## 表紙
令和４～５年度 |  | 第 号 |  |  |  |  | 工 事 設 計 書 | [8 empty] | 市立四日市病院
| 工 事 場 所 |  |  |  |  | 四日市市 芝田二丁目地内
| 工 事 名 |  |  |  |  | 市立四日市病院大規模改修工事（１期）
[10 empty] | 課 |  |  | 長 |  | 課 長 補 佐 |  | 課 | 員
工 事 費
[9 empty] | 令和 |  | 4 | 年 | 9 | 月 |  | 作成 | 検 | 算
[5 empty] | 契約の日より |  |  | 日限り | （担当者）
工 期
令和 ６年 ２月２９日 まで
・インフラ（設備配管・配線類等）更新 一式
| 工 事 概 要 |  | ・部門（薬局等）改修 延床面積約1,001m2
・上記に伴う建築電気設備工事及び建築機械設備工事
・入退院支援部門新設（増築） 延床面積約236m2
※積算基準：公共建築工事積算基準（平成28年12月版 国土交通省大臣官房官庁営繕部監修）に準拠

## 工事内訳
工事費内訳 |  |  |  | 1
名 称 | 数 量 | 単 位 | 金 額 | 備 考
直接工事費
建築工事
1
式
機械設備工事
1
式
電気設備工事
1
式
発生材処理・スクラップ
1
式
計 |  |  |  | 工期：470日間
共通費 |  |  |  | 積上げ共通仮設費
共通仮設費
1
式
現場管理費
1
式
一般管理費等
1
式
計
工事価格
1
式
消費税等相当額
| 1 |  |  | 消費税率 10 ％
式
工事費
1
式

## 種目
建築工事 種目別内訳 |  |  |  | 2
名 称 | 数 量 | 単 位 | 金 額 | 備 考
A.増改築工事/
増築1工事(新築) | 1
式
A.増改築工事/
1_1階階段改修工事 | 1
式
A.増改築工事/
2A_3階病歴-洗濯室 | 1
式
A.増改築工事/
2B_3階洗濯室-ﾚｽﾄﾙｰﾑ | 1
式
A.増改築工事/
3A_3階ｼｬﾜｰ･薬浴-委託控室･倉庫 | 1
式
A.増改築工事/
3B_3階学生室-薬局ｻﾃﾗｲﾄ | 1
式
A.増改築工事/
仮A_3階B病棟-仮薬局 | 1
式
小計
B.ｲﾝﾌﾗ等工事/
ｲﾝﾌﾗ等工事 | 1
式
小計
計
機械設備工事 種目別内訳 |  |  |  | 3
名 称 | 数 量 | 単 位 | 金 額 | 備 考
A.増改築工事
増築1工事 | 1
空調設備工事 |  | 式
A.増改築工事
2A_3階病歴-洗濯室 | 1
空調設備工事 |  | 式
A.増改築工事
2B_3階洗濯室-レストルーム | 1
空調設備工事 |  | 式
A.増改築工事
3A_委託控室・倉庫 | 1
空調設備工事 |  | 式
A.増改築工事
3B_薬局サテライト | 1
空調設備工事 |  | 式
A.増改築工事
仮A_3階B病棟-仮薬局 | 1
空調設備工事 |  | 式
A.増改築工事
増築1工事 | 1
衛生設備工事 |  | 式
A.増改築工事
2A_3階病歴-洗濯室 | 1
衛生設備工事 |  | 式
A.増改築工事
2B_3階洗濯室-レストルーム | 1
衛生設備工事 |  | 式
A.増改築工事
3A_委託控室・倉庫 | 1
衛生設備工事 |  | 式
A.増改築工事
3B_薬局サテライト | 1
衛生設備工事 |  | 式
A.増改築工事
仮A_3階B病棟-仮薬局 | 1
衛生設備工事 |  | 式
小計
B.インフラ等工事
1_第2電気室高圧盤増設 | 1
空調設備工事 |  | 式
B.インフラ等工事
6_空調更新 | 1
空調設備工事 |  | 式
機械設備工事 種目別内訳 |  |  |  | 4
名 称 | 数 量 | 単 位 | 金 額 | 備 考
B.インフラ等工事
8_膨張配管 | 1
空調設備工事 |  | 式
小計
計
電気設備工事 種目別内訳 |  |  |  | 5
名 称 | 数 量 | 単 位 | 金 額 | 備 考
A.増改築工事/
増築1工事/ | 1
電気設備工事 |  | 式
A.増改築工事/
2A_3階病歴-洗濯室/ | 1
電気設備工事 |  | 式
A.増改築工事/
2B_3階洗濯室-レストルーム/ | 1
電気設備工事 |  | 式
A.増改築工事/
3A_委託控室・倉庫/ | 1
電気設備工事 |  | 式
A.増改築工事/
3B_薬局サテライト/ | 1
電気設備工事 |  | 式
A.増改築工事/
仮A_3階B病棟-仮薬局/ | 1
電気設備工事 |  | 式
小計
B.インフラ等工事/
1.改修 インフラ設備/ | 1
電気設備 |  | 式
小計
計
発生材処理・スクラップ 種目別内訳 |  |  |  | 6
名 称 | 数 量 | 単 位 | 金 額 | 備 考
発生材処理・スクラップ
1
式
計

## 科目
建築工事 科目別内訳 |  |  |  | 7
A.増改築工事/増築1工事(新築)
名 称 | 数 量 | 単 位 | 金 額 | 備 考
直接仮設
1
式
土工
1
式
地業
1
式
鉄筋
1
式
コンクリート
1
式
型枠
1
式
鉄骨
1
式
既製コンクリート
1
式
防水
1
式
木工
1
式
屋根及びとい
1
式
金属
1
式
左官
1
式
建具
1
式
塗装
1
式
建築工事 科目別内訳 |  |  |  | 8
A.増改築工事/増築1工事(新築)
名 称 | 数 量 | 単 位 | 金 額 | 備 考
内外装
1
式
ユニット及びその他
1
式
改修
1
式
屋外
1
式
解体
1
式
発生材処理
1
式
計
建築工事 科目別内訳 |  |  |  | 9
A.増改築工事/1_1階階段改修工事
名 称 | 数 量 | 単 位 | 金 額 | 備 考
直接仮設
1
式
内装改修
1
式
塗装改修
1
式
躯体改修
1
式
発生材処理
1
式
計
建築工事 科目別内訳 |  |  |  | 10
A.増改築工事/2A_3階病歴-洗濯室
名 称 | 数 量 | 単 位 | 金 額 | 備 考
直接仮設
1
式
防水改修
1
式
建具改修
1
式
内装改修
1
式
塗装改修
1
式
躯体改修
1
式
発生材処理
1
式
計
建築工事 科目別内訳 |  |  |  | 11
A.増改築工事/2B_3階洗濯室-ﾚｽﾄﾙｰﾑ
名 称 | 数 量 | 単 位 | 金 額 | 備 考
直接仮設
1
式
防水改修
1
式
建具改修
1
式
内装改修
1
式
塗装改修
1
式
躯体改修
1
式
発生材処理
1
式
計
建築工事 科目別内訳 |  |  |  | 12
A.増改築工事/3A_3階ｼｬﾜｰ･薬浴-委託控室･倉庫
名 称 | 数 量 | 単 位 | 金 額 | 備 考
直接仮設
1
式
建具改修
1
式
内装改修
1
式
塗装改修
1
式
発生材処理
1
式
計
建築工事 科目別内訳 |  |  |  | 13
A.増改築工事/3B_3階学生室-薬局ｻﾃﾗｲﾄ
名 称 | 数 量 | 単 位 | 金 額 | 備 考
直接仮設
1
式
防水改修
1
式
内装改修
1
式
塗装改修
1
式
計
建築工事 科目別内訳 |  |  |  | 14
A.増改築工事/仮A_3階B病棟-仮薬局
名 称 | 数 量 | 単 位 | 金 額 | 備 考
直接仮設
1
式
建具改修
1
式
内装改修
1
式
塗装改修
1
式
発生材処理
1
式
計
建築工事 科目別内訳 |  |  |  | 15
B.ｲﾝﾌﾗ等工事/ｲﾝﾌﾗ等工事
名 称 | 数 量 | 単 位 | 金 額 | 備 考
直接仮設
1
式
内装改修
1
式
発生材処理
1
式
計
機械設備工事 科目別内訳 |  |  |  | 16
A.増改築工事増築1工事空調設備工事
名 称 | 数 量 | 単 位 | 金 額 | 備 考
空気調和設備
1
式
換気設備
1
式
自動制御設備
1
式
計
機械設備工事 科目別内訳 |  |  |  | 17
A.増改築工事2A_3階病歴-洗濯室空調設備工事
名 称 | 数 量 | 単 位 | 金 額 | 備 考
空気調和設備
1
式
換気設備
1
式
計
機械設備工事 科目別内訳 |  |  |  | 18
A.増改築工事2B_3階洗濯室-レストルーム空調設備工事
名 称 | 数 量 | 単 位 | 金 額 | 備 考
空気調和設備
1
式
換気設備
1
式
自動制御設備
1
式
発生材処理
1
式
計
機械設備工事 科目別内訳 |  |  |  | 19
A.増改築工事3A_委託控室・倉庫空調設備工事
名 称 | 数 量 | 単 位 | 金 額 | 備 考
空気調和設備
1
式
計
機械設備工事 科目別内訳 |  |  |  | 20
A.増改築工事3B_薬局サテライト空調設備工事
名 称 | 数 量 | 単 位 | 金 額 | 備 考
空気調和設備
1
式
計
機械設備工事 科目別内訳 |  |  |  | 21
A.増改築工事仮A_3階B病棟-仮薬局空調設備工事
名 称 | 数 量 | 単 位 | 金 額 | 備 考
空気調和設備
1
式
発生材処理
1
式
計
機械設備工事 科目別内訳 |  |  |  | 22
A.増改築工事増築1工事衛生設備工事
名 称 | 数 量 | 単 位 | 金 額 | 備 考
衛生器具設備
1
式
給水設備
1
式
排水設備
1
式
給湯設備
1
式
消火設備
1
式
撤去工事
1
式
発生材処理
1
式
計
機械設備工事 科目別内訳 |  |  |  | 23
A.増改築工事2A_3階病歴-洗濯室衛生設備工事
名 称 | 数 量 | 単 位 | 金 額 | 備 考
給水設備
1
式
排水設備
1
式
給湯設備
1
式
消火設備
1
式
蒸気設備
1
式
圧縮空気設備
1
式
計
機械設備工事 科目別内訳 |  |  |  | 24
A.増改築工事2B_3階洗濯室-レストルーム衛生設備工事
名 称 | 数 量 | 単 位 | 金 額 | 備 考
衛生器具設備
1
式
給水設備
1
式
排水設備
1
式
給湯設備
1
式
消火設備
1
式
撤去工事
1
式
発生材処理
1
式
計
機械設備工事 科目別内訳 |  |  |  | 25
A.増改築工事3A_委託控室・倉庫衛生設備工事
名 称 | 数 量 | 単 位 | 金 額 | 備 考
給水設備
1
式
給湯設備
1
式
消火設備
1
式
撤去工事
1
式
発生材処理
1
式
計
機械設備工事 科目別内訳 |  |  |  | 26
A.増改築工事3B_薬局サテライト衛生設備工事
名 称 | 数 量 | 単 位 | 金 額 | 備 考
衛生器具設備
1
式
給水設備
1
式
排水設備
1
式
給湯設備
1
式
計
機械設備工事 科目別内訳 |  |  |  | 27
A.増改築工事仮A_3階B病棟-仮薬局衛生設備工事
名 称 | 数 量 | 単 位 | 金 額 | 備 考
給水設備
1
式
排水設備
1
式
給湯設備
1
式
消火設備
1
式
撤去工事
1
式
発生材処理
1
式
計
機械設備工事 科目別内訳 |  |  |  | 28
B.インフラ等工事1_第2電気室高圧盤増設空調設備工事
名 称 | 数 量 | 単 位 | 金 額 | 備 考
空気調和設備
1
式
発生材処理
1
式
計
機械設備工事 科目別内訳 |  |  |  | 29
B.インフラ等工事6_空調更新空調設備工事
名 称 | 数 量 | 単 位 | 金 額 | 備 考
空気調和設備
1
式
自動制御設備
1
式
発生材処理
1
式
計
機械設備工事 科目別内訳 |  |  |  | 30
B.インフラ等工事8_膨張配管空調設備工事
名 称 | 数 量 | 単 位 | 金 額 | 備 考
空気調和設備
1
式
計
電気設備工事 科目別内訳 |  |  |  | 31
A.増改築工事/増築1工事/電気設備工事
名 称 | 数 量 | 単 位 | 金 額 | 備 考
電灯設備
1
式
動力設備
1
式
構内情報通信網設備
1
式
構内交換設備
1
式
情報表示設備
1
式
拡声設備
1
式
監視カメラ設備
1
式
防犯・入退室管理設備
1
式
火災報知設備
1
式
発生材処理
1
式
計
電気設備工事 科目別内訳 |  |  |  | 32
A.増改築工事/2A_3階病歴-洗濯室/電気設備工事
名 称 | 数 量 | 単 位 | 金 額 | 備 考
電灯設備
1
式
動力設備
1
式
構内情報通信網設備
1
式
構内交換設備
1
式
拡声設備
1
式
火災報知設備
1
式
発生材処理
1
式
計
電気設備工事 科目別内訳 |  |  |  | 33
A.増改築工事/2B_3階洗濯室-レストルーム/電気設備工事
名 称 | 数 量 | 単 位 | 金 額 | 備 考
電灯設備
1
式
動力設備
1
式
構内情報通信網設備
1
式
構内交換設備
1
式
拡声設備
1
式
火災報知設備
1
式
発生材処理
1
式
計
電気設備工事 科目別内訳 |  |  |  | 34
A.増改築工事/3A_委託控室・倉庫/電気設備工事
名 称 | 数 量 | 単 位 | 金 額 | 備 考
電灯設備
1
式
拡声設備
1
式
火災報知設備
1
式
計
電気設備工事 科目別内訳 |  |  |  | 35
A.増改築工事/3B_薬局サテライト/電気設備工事
名 称 | 数 量 | 単 位 | 金 額 | 備 考
電灯設備
1
式
拡声設備
1
式
発生材処理
1
式
計
電気設備工事 科目別内訳 |  |  |  | 36
A.増改築工事/仮A_3階B病棟-仮薬局/電気設備工事
名 称 | 数 量 | 単 位 | 金 額 | 備 考
電灯設備
1
式
動力設備
1
式
構内情報通信網設備
1
式
構内交換設備
1
式
情報表示設備
1
式
拡声設備
1
式
テレビ共同受信設備
1
式
防犯・入退室管理設備
1
式
火災報知設備
1
式
発生材処理
1
式
計
電気設備工事 科目別内訳 |  |  |  | 37
B.インフラ等工事/1.改修 インフラ設備/電気設備
名 称 | 数 量 | 単 位 | 金 額 | 備 考
電灯設備
1
式
動力設備
1
式
受変電設備
1
式
発生材処理
1
式
計
発生材処理・スクラップ 科目別内訳 |  |  |  | 38
発生材処理・スクラップ
名 称 | 数 量 | 単 位 | 金 額 | 備 考
発生材処理・スクラップ
1
式
計

## 中科目1
建築工事 中科目別内訳 |  |  |  |  | 39
A.増改築工事/増築1工事(新築)
科 目 名 称 | 中 科 目 名 称 | 数 量 | 単 位 | 金 額 | 備 考
直接仮設
1
式
計
土工
1
式
計
地業 | 地業
1
式
地業 | 既製コンクリート杭地業
1
式
計
鉄筋 | 躯体
1
式
計
コンクリート | 躯体
1
式
計
型枠 | 躯体
1
式
型枠 | 外部仕上
1
式
型枠 | 内部仕上
1
式
計
建築工事 中科目別内訳 |  |  |  |  | 40
A.増改築工事/増築1工事(新築)
科 目 名 称 | 中 科 目 名 称 | 数 量 | 単 位 | 金 額 | 備 考
鉄骨 | 本体鉄骨
1
式
鉄骨 | 付帯鉄骨等
1
式
鉄骨 | 耐火被覆
1
式
計
既製コンクリート | 外部
1
式
計
防水 | 外部
1
式
防水 | 内部
1
式
計
木工 | 内部
1
式
計
屋根及びとい
1
式
計
金属 | 外部
1
式
金属 | 内部
1
式
建築工事 中科目別内訳 |  |  |  |  | 41
A.増改築工事/増築1工事(新築)
科 目 名 称 | 中 科 目 名 称 | 数 量 | 単 位 | 金 額 | 備 考
計
左官 | 外部
1
式
左官 | 内部
1
式
計
建具 | ｱﾙﾐ製建具
1
式
建具 | 鋼製建具
1
式
建具 | 軽量鋼製建具
1
式
建具 | ｼｬｯﾀｰ
1
式
建具 | 防煙垂れ壁
1
式
建具 | ｶｰﾃﾝｳｫｰﾙ
1
式
建具 | ｶﾞﾗｽ
1
式
計
塗装 | 内部
1
式
計
内外装 | 内部
1
式
建築工事 中科目別内訳 |  |  |  |  | 42
A.増改築工事/増築1工事(新築)
科 目 名 称 | 中 科 目 名 称 | 数 量 | 単 位 | 金 額 | 備 考
計
ユニット及びその他 | 内部
1
式
計
改修 | 建具改修
1
式
改修 | 内装改修
1
式
改修 | 塗装改修
1
式
計
屋外 | 囲障
1
式
屋外 | 構内舗装
1
式
屋外 | 屋外排水
1
式
屋外 | 植栽
1
式
屋外 | その他工作物
1
式
屋外 | 撤去
1
式
計
解体 | 直接仮設
1
式
建築工事 中科目別内訳 |  |  |  |  | 43
A.増改築工事/増築1工事(新築)
科 目 名 称 | 中 科 目 名 称 | 数 量 | 単 位 | 金 額 | 備 考
解体 | とりこわし
1
式
計
発生材処理 | 発生材運搬(増築)
1
式
発生材処理 | 発生材運搬(屋外)
1
式
発生材処理 | 発生材運搬(解体)
1
式
計
建築工事 中科目別内訳 |  |  |  |  | 44
A.増改築工事/1_1階階段改修工事
科 目 名 称 | 中 科 目 名 称 | 数 量 | 単 位 | 金 額 | 備 考
直接仮設
1
式
計
内装改修 | 改修
1
式
計
塗装改修 | 改修
1
式
計
躯体改修 | 改修
1
式
計
発生材処理 | 発生材運搬
1
式
計
建築工事 中科目別内訳 |  |  |  |  | 45
A.増改築工事/2A_3階病歴-洗濯室
科 目 名 称 | 中 科 目 名 称 | 数 量 | 単 位 | 金 額 | 備 考
直接仮設
1
式
計
防水改修 | 改修
1
式
計
建具改修 | 改修
1
式
計
内装改修 | 改修
1
式
計
塗装改修 | 改修
1
式
計
躯体改修 | 改修
1
式
計
発生材処理 | 発生材運搬
1
式
計
建築工事 中科目別内訳 |  |  |  |  | 46
A.増改築工事/2B_3階洗濯室-ﾚｽﾄﾙｰﾑ
科 目 名 称 | 中 科 目 名 称 | 数 量 | 単 位 | 金 額 | 備 考
直接仮設
1
式
計
防水改修 | 改修
1
式
計
建具改修 | 改修
1
式
計
内装改修 | 改修
1
式
計
塗装改修 | 改修
1
式
計
躯体改修 | 改修
1
式
計
発生材処理 | 発生材運搬
1
式
計
建築工事 中科目別内訳 |  |  |  |  | 47
A.増改築工事/3A_3階ｼｬﾜｰ･薬浴-委託控室･倉庫
科 目 名 称 | 中 科 目 名 称 | 数 量 | 単 位 | 金 額 | 備 考
直接仮設
1
式
計
建具改修 | 改修
1
式
計
内装改修 | 改修
1
式
計
塗装改修 | 改修
1
式
計
発生材処理 | 発生材運搬
1
式
計
建築工事 中科目別内訳 |  |  |  |  | 48
A.増改築工事/3B_3階学生室-薬局ｻﾃﾗｲﾄ
科 目 名 称 | 中 科 目 名 称 | 数 量 | 単 位 | 金 額 | 備 考
直接仮設
1
式
計
防水改修 | 改修
1
式
計
内装改修 | 改修
1
式
計
塗装改修 | 改修
1
式
計
建築工事 中科目別内訳 |  |  |  |  | 49
A.増改築工事/仮A_3階B病棟-仮薬局
科 目 名 称 | 中 科 目 名 称 | 数 量 | 単 位 | 金 額 | 備 考
直接仮設
1
式
計
建具改修 | 改修
1
式
計
内装改修 | 改修
1
式
計
塗装改修 | 改修
1
式
計
発生材処理 | 発生材運搬
1
式
計
建築工事 中科目別内訳 |  |  |  |  | 50
B.ｲﾝﾌﾗ等工事/ｲﾝﾌﾗ等工事
科 目 名 称 | 中 科 目 名 称 | 数 量 | 単 位 | 金 額 | 備 考
直接仮設 | 直接仮設
1
式
計
内装改修 | 改修
1
式
計
発生材処理 | 発生材運搬
1
式
計
機械設備工事 中科目別内訳 |  |  |  |  | 51
A.増改築工事増築1工事空調設備工事
科 目 名 称 | 中 科 目 名 称 | 数 量 | 単 位 | 金 額 | 備 考
空気調和設備 | 機器設備
1
式
空気調和設備 | ダクト設備
1
式
空気調和設備 | 配管設備
1
式
計
換気設備 | 機器設備
1
式
換気設備 | ダクト設備
1
式
計
自動制御設備
1
式
計
機械設備工事 中科目別内訳 |  |  |  |  | 52
A.増改築工事2A_3階病歴-洗濯室空調設備工事
科 目 名 称 | 中 科 目 名 称 | 数 量 | 単 位 | 金 額 | 備 考
空気調和設備 | 機器設備
1
式
空気調和設備 | ダクト設備
1
式
空気調和設備 | 配管設備
1
式
計
換気設備 | 機器設備
1
式
換気設備 | ダクト設備
1
式
計
機械設備工事 中科目別内訳 |  |  |  |  | 53
A.増改築工事2B_3階洗濯室-レストルーム空調設備工事
科 目 名 称 | 中 科 目 名 称 | 数 量 | 単 位 | 金 額 | 備 考
空気調和設備 | 機器設備
1
式
空気調和設備 | ダクト設備
1
式
空気調和設備 | 配管設備
1
式
計
換気設備 | 機器設備
1
式
換気設備 | ダクト設備
1
式
計
自動制御設備
1
式
計
発生材処理
1
式
計
機械設備工事 中科目別内訳 |  |  |  |  | 54
A.増改築工事3A_委託控室・倉庫空調設備工事
科 目 名 称 | 中 科 目 名 称 | 数 量 | 単 位 | 金 額 | 備 考
空気調和設備 | 機器設備
1
式
計
機械設備工事 中科目別内訳 |  |  |  |  | 55
A.増改築工事3B_薬局サテライト空調設備工事
科 目 名 称 | 中 科 目 名 称 | 数 量 | 単 位 | 金 額 | 備 考
空気調和設備 | 機器設備
1
式
計
機械設備工事 中科目別内訳 |  |  |  |  | 56
A.増改築工事仮A_3階B病棟-仮薬局空調設備工事
科 目 名 称 | 中 科 目 名 称 | 数 量 | 単 位 | 金 額 | 備 考
空気調和設備 | 機器設備
1
式
空気調和設備 | 配管設備
1
式
計
発生材処理
1
式
計
機械設備工事 中科目別内訳 |  |  |  |  | 57
A.増改築工事増築1工事衛生設備工事
科 目 名 称 | 中 科 目 名 称 | 数 量 | 単 位 | 金 額 | 備 考
衛生器具設備
1
式
計
給水設備 | 屋内給水設備
1
式
計
排水設備 | 屋外排水設備
1
式
排水設備 | 屋内排水設備
1
式
計
給湯設備
1
式
計
消火設備 | スプリンクラー設備
1
式
計
撤去工事
1
式
計
発生材処理
1
式
計
機械設備工事 中科目別内訳 |  |  |  |  | 58
A.増改築工事2A_3階病歴-洗濯室衛生設備工事
科 目 名 称 | 中 科 目 名 称 | 数 量 | 単 位 | 金 額 | 備 考
給水設備 | 屋内給水設備
1
式
計
排水設備 | 屋内排水設備
1
式
計
給湯設備
1
式
計
消火設備 | スプリンクラー設備
1
式
計
蒸気設備
1
式
計
圧縮空気設備
1
式
計
機械設備工事 中科目別内訳 |  |  |  |  | 59
A.増改築工事2B_3階洗濯室-レストルーム衛生設備工事
科 目 名 称 | 中 科 目 名 称 | 数 量 | 単 位 | 金 額 | 備 考
衛生器具設備
1
式
計
給水設備 | 屋内給水設備
1
式
計
排水設備 | 屋内排水設備
1
式
計
給湯設備
1
式
計
消火設備 | スプリンクラー設備
1
式
計
撤去工事
1
式
計
発生材処理
1
式
計
機械設備工事 中科目別内訳 |  |  |  |  | 60
A.増改築工事3A_委託控室・倉庫衛生設備工事
科 目 名 称 | 中 科 目 名 称 | 数 量 | 単 位 | 金 額 | 備 考
給水設備 | 屋内給水設備
1
式
計
給湯設備
1
式
計
消火設備 | スプリンクラー設備
1
式
計
撤去工事
1
式
計
発生材処理
1
式
計
機械設備工事 中科目別内訳 |  |  |  |  | 61
A.増改築工事3B_薬局サテライト衛生設備工事
科 目 名 称 | 中 科 目 名 称 | 数 量 | 単 位 | 金 額 | 備 考
衛生器具設備
1
式
計
給水設備 | 屋内給水設備
1
式
計
排水設備 | 屋内排水設備
1
式
計
給湯設備
1
式
計
機械設備工事 中科目別内訳 |  |  |  |  | 62
A.増改築工事仮A_3階B病棟-仮薬局衛生設備工事
科 目 名 称 | 中 科 目 名 称 | 数 量 | 単 位 | 金 額 | 備 考
給水設備 | 屋内給水設備
1
式
計
排水設備 | 屋内排水設備
1
式
計
給湯設備
1
式
計
消火設備 | スプリンクラー設備
1
式
計
撤去工事
1
式
計
発生材処理
1
式
計
機械設備工事 中科目別内訳 |  |  |  |  | 63
B.インフラ等工事1_第2電気室高圧盤増設空調設備工事
科 目 名 称 | 中 科 目 名 称 | 数 量 | 単 位 | 金 額 | 備 考
空気調和設備 | 機器設備
1
式
空気調和設備 | ダクト設備
1
式
空気調和設備 | 配管設備
1
式
計
発生材処理
1
式
計
機械設備工事 中科目別内訳 |  |  |  |  | 64
B.インフラ等工事6_空調更新空調設備工事
科 目 名 称 | 中 科 目 名 称 | 数 量 | 単 位 | 金 額 | 備 考
空気調和設備 | 機器設備
1
式
空気調和設備 | ダクト設備
1
式
空気調和設備 | 配管設備
1
式
計
自動制御設備
1
式
計
発生材処理
1
式
計
機械設備工事 中科目別内訳 |  |  |  |  | 65
B.インフラ等工事8_膨張配管空調設備工事
科 目 名 称 | 中 科 目 名 称 | 数 量 | 単 位 | 金 額 | 備 考
空気調和設備 | 配管設備
1
式
計
電気設備工事 中科目別内訳 |  |  |  |  | 66
A.増改築工事/増築1工事/電気設備工事
科 目 名 称 | 中 科 目 名 称 | 数 量 | 単 位 | 金 額 | 備 考
電灯設備 | 電灯幹線
1
式
電灯設備 | 電灯分岐
1
式
電灯設備 | 非常照明・誘導灯
1
式
電灯設備 | コンセント分岐
1
式
計
動力設備 | 動力幹線
1
式
動力設備 | 動力分岐
1
式
計
構内情報通信網設備
1
式
計
構内交換設備
1
式
計
情報表示設備 | 時刻表示
1
式
計
拡声設備
1
式
電気設備工事 中科目別内訳 |  |  |  |  | 67
A.増改築工事/増築1工事/電気設備工事
科 目 名 称 | 中 科 目 名 称 | 数 量 | 単 位 | 金 額 | 備 考
計
監視カメラ設備
1
式
計
防犯・入退室管理設備 | 防犯
1
式
計
火災報知設備 | 自動火災報知
1
式
計
発生材処理
1
式
計
電気設備工事 中科目別内訳 |  |  |  |  | 68
A.増改築工事/2A_3階病歴-洗濯室/電気設備工事
科 目 名 称 | 中 科 目 名 称 | 数 量 | 単 位 | 金 額 | 備 考
電灯設備 | 電灯分岐
1
式
電灯設備 | 非常照明・誘導灯
1
式
電灯設備 | コンセント分岐
1
式
計
動力設備 | 動力分岐
1
式
計
構内情報通信網設備
1
式
計
構内交換設備
1
式
計
拡声設備
1
式
計
火災報知設備 | 自動火災報知
1
式
計
発生材処理
1
式
電気設備工事 中科目別内訳 |  |  |  |  | 69
A.増改築工事/2A_3階病歴-洗濯室/電気設備工事
科 目 名 称 | 中 科 目 名 称 | 数 量 | 単 位 | 金 額 | 備 考
計
電気設備工事 中科目別内訳 |  |  |  |  | 70
A.増改築工事/2B_3階洗濯室-レストルーム/電気設備工事
科 目 名 称 | 中 科 目 名 称 | 数 量 | 単 位 | 金 額 | 備 考
電灯設備 | 電灯分岐
1
式
電灯設備 | 非常照明・誘導灯
1
式
電灯設備 | コンセント分岐
1
式
計
動力設備 | 動力分岐
1
式
計
構内情報通信網設備
1
式
計
構内交換設備
1
式
計
拡声設備
1
式
計
火災報知設備 | 自動火災報知
1
式
計
発生材処理
1
式
電気設備工事 中科目別内訳 |  |  |  |  | 71
A.増改築工事/2B_3階洗濯室-レストルーム/電気設備工事
科 目 名 称 | 中 科 目 名 称 | 数 量 | 単 位 | 金 額 | 備 考
計
電気設備工事 中科目別内訳 |  |  |  |  | 72
A.増改築工事/3A_委託控室・倉庫/電気設備工事
科 目 名 称 | 中 科 目 名 称 | 数 量 | 単 位 | 金 額 | 備 考
電灯設備 | 電灯分岐
1
式
電灯設備 | 非常照明・誘導灯
1
式
計
拡声設備
1
式
計
火災報知設備 | 自動火災報知
1
式
計
電気設備工事 中科目別内訳 |  |  |  |  | 73
A.増改築工事/3B_薬局サテライト/電気設備工事
科 目 名 称 | 中 科 目 名 称 | 数 量 | 単 位 | 金 額 | 備 考
電灯設備 | 非常照明
1
式
電灯設備 | コンセント分岐
1
式
計
拡声設備
1
式
計
発生材処理
1
式
計
電気設備工事 中科目別内訳 |  |  |  |  | 74
A.増改築工事/仮A_3階B病棟-仮薬局/電気設備工事
科 目 名 称 | 中 科 目 名 称 | 数 量 | 単 位 | 金 額 | 備 考
電灯設備 | 電灯分岐
1
式
電灯設備 | 非常照明・誘導灯
1
式
電灯設備 | コンセント分岐
1
式
計
動力設備 | 動力分岐
1
式
計
構内情報通信網設備
1
式
計
構内交換設備
1
式
計
情報表示設備 | 時刻表示
1
式
計
拡声設備
1
式
計
テレビ共同受信設備
1
式
電気設備工事 中科目別内訳 |  |  |  |  | 75
A.増改築工事/仮A_3階B病棟-仮薬局/電気設備工事
科 目 名 称 | 中 科 目 名 称 | 数 量 | 単 位 | 金 額 | 備 考
計
防犯・入退室管理設備 | 入退室管理
1
式
計
火災報知設備 | 自動火災報知
1
式
計
発生材処理
1
式
計
電気設備工事 中科目別内訳 |  |  |  |  | 76
B.インフラ等工事/1.改修 インフラ設備/電気設備
科 目 名 称 | 中 科 目 名 称 | 数 量 | 単 位 | 金 額 | 備 考
電灯設備 | 電灯分岐
1
式
計
動力設備 | 動力幹線
1
式
動力設備 | 動力分岐
1
式
計
受変電設備
1
式
計
発生材処理
1
式
計
発生材処理・スクラップ 中科目別内訳 |  |  |  |  | 77
発生材処理・スクラップ
科 目 名 称 | 中 科 目 名 称 | 数 量 | 単 位 | 金 額 | 備 考
発生材処理・スクラップ
1
式
計

## 細目別内訳
建築工事 細目別内訳 | [5 empty] | 78
A.増改築工事/増築1工事(新築) |  | 直接仮設
名 称 | 摘 要 | 数 量 | 単 位 | 単 価 | 金 額 | 備 考
遣方
1
式
墨出し
1
式
養生
1
式
整理清掃
後片付け |  | 1
式
地足場
1
式
外部足場
1
式
内部仕上足場
1
式
災害防止
1
式
墜落防止用器具費
1
式
仮設材運搬
1
式
計
建築工事 細目別内訳 | [5 empty] | 79
A.増改築工事/増築1工事(新築) |  | 土工
名 称 | 摘 要 | 数 量 | 単 位 | 単 価 | 金 額 | 備 考
根切り | つぼ,布掘り
| 深さ2.5m程度 | 425
ｍ3
床付け | つぼ,布掘り
131
㎡
杭間ざらい
24
本
埋戻し(A種) | - 山砂の類
196
ｍ3
土工機械運搬
1
式
山留め | 鋼矢板工法
| 埋殺し | 1
式
計
建築工事 細目別内訳 | [5 empty] | 80
A.増改築工事/増築1工事(新築) |  | 地業 |  |  | 地業
名 称 | 摘 要 | 数 量 | 単 位 | 単 価 | 金 額 | 備 考
砂利地業 | 再生ｸﾗｯｼｬﾗﾝ
29.1
ｍ3
捨てｺﾝｸﾘｰﾄ地業 | JIS A5308 呼び強度18 S15
| 粗骨材20 | 6.6
| 材工共 |  | ｍ3
床下防湿層敷き | ﾎﾟﾘｴﾁﾚﾝﾌｨﾙﾑ 厚0.15
141
㎡
土間下断熱材敷き | 3種b 厚さ25㎜
141
㎡
計
建築工事 細目別内訳 | [5 empty] | 81
A.増改築工事/増築1工事(新築) |  | 地業 |  |  | 既製コンクリート杭地業
名 称 | 摘 要 | 数 量 | 単 位 | 単 価 | 金 額 | 備 考
P1 | STK490 φ216.3 t8.2 L7.0m
羽根付鋼管杭 | 羽根径φ503.7 | 4
本
P2 | STK490 φ267.4 t8.0 L7.0m
羽根付鋼管杭 | 羽根径φ606.0 | 7
本
P1A | STK490 φ216.3 t8.2 L6.5m
羽根付鋼管杭 | 羽根径φ503.7 | 4
本
P2A | STK490 φ267.4 t8.0 L6.5m
羽根付鋼管杭 | 羽根径φ606.0 | 9
本
施工費 | 羽根付鋼管杭 G-ECS工法
1
式
計
建築工事 細目別内訳 | [5 empty] | 82
A.増改築工事/増築1工事(新築) |  | 鉄筋 |  |  | 躯体
名 称 | 摘 要 | 数 量 | 単 位 | 単 価 | 金 額 | 備 考
鉄筋ｺﾝｸﾘｰﾄ用 | JIS G3112 SD295 D10
異形棒鋼 |  | 3.28
ｔ
鉄筋ｺﾝｸﾘｰﾄ用 | JIS G3112 SD295 D13
異形棒鋼 |  | 5.11
ｔ
鉄筋ｺﾝｸﾘｰﾄ用 | JIS G3112 SD295 D16
異形棒鋼 |  | 2.79
ｔ
鉄筋ｺﾝｸﾘｰﾄ用 | JIS G3112 SD345 D19
異形棒鋼 |  | 0.63
ｔ
鉄筋ｺﾝｸﾘｰﾄ用 | JIS G3112 SD345 D22
異形棒鋼 |  | 4.14
ｔ
鉄筋ｽｸﾗｯﾌﾟ控除
1
式
鉄筋加工組立 | RCﾗｰﾒﾝ構造
| 階高3.5～4.0ｍ程度 形状単純 | 1
式
鉄筋ｶﾞｽ圧接
1
式
鉄筋運搬費 | 4ｔ車 30㎞程度
1
式
梁貫通孔補強
1
式
計
建築工事 細目別内訳 | [5 empty] | 83
A.増改築工事/増築1工事(新築) |  | コンクリート |  |  | 躯体
名 称 | 摘 要 | 数 量 | 単 位 | 単 価 | 金 額 | 備 考
普通ｺﾝｸﾘｰﾄ | JIS A5308 呼び強度24 S15
| 粗骨材20 | 142
ｍ3
ｺﾝｸﾘｰﾄ打設手間
1
式
ﾎﾟﾝﾌﾟ圧送
1
式
構造体強度補正
1
式
止水板 | 塩ビ既製品 t5×W150
34.5
ｍ
計
建築工事 細目別内訳 | [5 empty] | 84
A.増改築工事/増築1工事(新築) |  | 型枠 |  |  | 躯体
名 称 | 摘 要 | 数 量 | 単 位 | 単 価 | 金 額 | 備 考
型枠 | 普通合板型枠
| - 基礎部 | 388
| - |  | ㎡
型枠 | 普通合板型枠
| ﾗｰﾒﾝ構造 地上軸部 | 17.4
| 階高2.8m程度 |  | ㎡
型枠 | 打放合板型枠B種
| ﾗｰﾒﾝ構造 基礎部 | 81.9
| - |  | ㎡
型枠 | 打放合板型枠B種
| ﾗｰﾒﾝ構造 地上軸部 | 15.7
| 階高3.5～4.0m程度 |  | ㎡
型枠運搬費 | 4ｔ車 30㎞程度 往復
1
式
型枠目地棒 | 打継目地 幅20 ×深さ20程度
59.7
ｍ
緩衝材 | ｽﾀｲﾛﾌｫｰﾑ t20×W180
18.9
ｍ
計
建築工事 細目別内訳 | [5 empty] | 85
A.増改築工事/増築1工事(新築) |  | 型枠 |  |  | 外部仕上
名 称 | 摘 要 | 数 量 | 単 位 | 単 価 | 金 額 | 備 考
打放し面補修 | B 種 ｺｰﾝ処理 部分目違いばらい
31.3
㎡
計
建築工事 細目別内訳 | [5 empty] | 86
A.増改築工事/増築1工事(新築) |  | 型枠 |  |  | 内部仕上
名 称 | 摘 要 | 数 量 | 単 位 | 単 価 | 金 額 | 備 考
打放し面補修 | B 種 ｺｰﾝ処理 部分目違いばらい
66.3
㎡
計
建築工事 細目別内訳 | [5 empty] | 87
A.増改築工事/増築1工事(新築) |  | 鉄骨 |  |  | 本体鉄骨
名 称 | 摘 要 | 数 量 | 単 位 | 単 価 | 金 額 | 備 考
切板鋼板 | SS400
| PL-6 | 0.22
ｔ
切板鋼板 | SS400
| PL-9 | 1.16
ｔ
切板鋼板 | SS400
| PL-12 | 0.16
ｔ
切板鋼板 | SS400
| PL-16 | 0.01
ｔ
切板鋼板 | SN490C
| PL-16 | 0.08
ｔ
切板鋼板 | SN490C
| PL-19 | 0.03
ｔ
切板鋼板 | SN490C
| PL-22 | 0.55
ｔ
切板鋼板 | SN490C
| PL-32 | 0.03
ｔ
H形鋼 | SS400
| H-150×150×7×10 | 2.27
ｔ
H形鋼 | SS400
| H-200×100×5.5×8 | 1.28
ｔ
H形鋼 | SS400
| H-250×125×6×9 | 0.28
ｔ
H形鋼 | SS400
| H-294×200×8×12 | 1.74
ｔ
H形鋼 | SS400
| H-300×150×6.5×9 | 0.25
ｔ
H形鋼 | SS400
| H-340×250×9×14 | 2.06
ｔ
H形鋼 | SS400
| H-350×175×7×11 | 2.34
ｔ
建築工事 細目別内訳 | [5 empty] | 88
A.増改築工事/増築1工事(新築) |  | 鉄骨 |  |  | 本体鉄骨
名 称 | 摘 要 | 数 量 | 単 位 | 単 価 | 金 額 | 備 考
H形鋼 | SS400
| H-400×200×8×13 | 4.43
ｔ
鋼管 | STK400
| φ-267.4×9.3 | 0.34
ｔ
角形鋼管 | BCR295
| □-150×150×6.0 | 0.15
ｔ
角形鋼管 | BCR295
| □-300×300×12.0 | 4.6
ｔ
丸鋼 | SNR400B
| M-16 | 0.02
ｔ
丸鋼 | SNR400B
| M-20 | 0.24
ｔ
鉄骨ｽｸﾗｯﾌﾟ控除
1
式
工場加工組立 | 工場溶接 37.6m/t 副資材共
1
式
工場錆止め塗装
1
式
溶融亜鉛めっき
1
式
鉄骨運搬 | 11t車
1
式
鉄骨現場建方 | 建方機械別途
1
式
ﾄﾙｼｱ形高力ﾎﾞﾙﾄ
1
式
亜鉛ﾒｯｷ高力ﾎﾞﾙﾄ
1
式
ﾄﾙｼｱ形
高力ﾎﾞﾙﾄ締付け |  | 1
式
建築工事 細目別内訳 | [5 empty] | 89
A.増改築工事/増築1工事(新築) |  | 鉄骨 |  |  | 本体鉄骨
名 称 | 摘 要 | 数 量 | 単 位 | 単 価 | 金 額 | 備 考
ﾀｰﾝﾊﾞｯｸﾙ | M20用
26
本
ﾀｰﾝﾊﾞｯｸﾙ | M16用 ﾒｯｷ品
2
本
露出型固定柱脚 | ﾊｲﾍﾞｰｽNEO工法
| EB300-4-30 材工共 | 9
か所
露出型固定柱脚 | ﾊｲﾍﾞｰｽNEO工法
| EM250-4-24 材工共 | 1
か所
ｱﾝｶｰﾎﾞﾙﾄ
1
式
ｱﾝｶｰﾎﾞﾙﾄ埋込み
(B種) |  | 1
式
溶接部試験
1
式
ﾍﾞｰｽ下均しﾓﾙﾀﾙ | A種
| t50 200×250 | 1
か所
鉄骨足場
1
式
計
建築工事 細目別内訳 | [5 empty] | 90
A.増改築工事/増築1工事(新築) |  | 鉄骨 |  |  | 付帯鉄骨等
名 称 | 摘 要 | 数 量 | 単 位 | 単 価 | 金 額 | 備 考
屋根･外壁下地 | 材工共
鉄骨 |  | 1
式
計
建築工事 細目別内訳 | [5 empty] | 91
A.増改築工事/増築1工事(新築) |  | 鉄骨 |  |  | 耐火被覆
名 称 | 摘 要 | 数 量 | 単 位 | 単 価 | 金 額 | 備 考
半乾式ﾛｯｸｳｰﾙ吹付 | 柱 見え隠れ
| t25 1時間耐火 | 51.4
㎡
半乾式ﾛｯｸｳｰﾙ吹付 | 柱 見え隠れ
| t25 1時間耐火 ﾒﾀﾙﾗｽ共 | 2.2
㎡
半乾式ﾛｯｸｳｰﾙ吹付 | 梁 見え隠れ
| t25 1時間耐火 | 327
㎡
半乾式ﾛｯｸｳｰﾙ吹付 | 梁 見え隠れ
| t25 1時間耐火 ﾒﾀﾙﾗｽ共 | 21.8
㎡
耐火塗料 | 1時間耐火 内部 見え掛り
| 柱 φ-267.4×9.3 | 4.6
㎡
計
建築工事 細目別内訳 | [5 empty] | 92
A.増改築工事/増築1工事(新築) |  | 既製コンクリート |  |  | 外部
名 称 | 摘 要 | 数 量 | 単 位 | 単 価 | 金 額 | 備 考
外壁 | t100 縦張
ALC板 | 1時間耐火 | 182
| 板間ｼｰﾙ､取付金物 |  | ㎡
壁
ALC板取付金物 |  | 1
式
壁
ALC板足元取付金 |  | 1
物 |  |  | 式
壁
ALC板開口補強金 |  | 1
物 |  |  | 式
計
建築工事 細目別内訳 | [5 empty] | 93
A.増改築工事/増築1工事(新築) |  | 防水 |  |  | 外部
名 称 | 摘 要 | 数 量 | 単 位 | 単 価 | 金 額 | 備 考
屋根 | S-F1 t1.5
乾式断熱ｼｰﾄ防水 | 耐火ｻﾝﾄﾞｲｯﾁﾊﾟﾈﾙ t35共 | 202
㎡
屋根立上り | S-F1 t1.5
乾式断熱ｼｰﾄ防水 | 耐火ｻﾝﾄﾞｲｯﾁﾊﾟﾈﾙ t35共 | 28.6
㎡
屋根立上り
入隅処理 |  | 80.3
ｍ
ｼｰﾘﾝｸﾞ
1
式
計
建築工事 細目別内訳 | [5 empty] | 94
A.増改築工事/増築1工事(新築) |  | 防水 |  |  | 内部
名 称 | 摘 要 | 数 量 | 単 位 | 単 価 | 金 額 | 備 考
床
ｹｲ酸質系塗布防水 |  | 39.6
㎡
壁
ｹｲ酸質系塗布防水 |  | 66.3
㎡
ｼｰﾘﾝｸﾞ
1
式
計
建築工事 細目別内訳 | [5 empty] | 95
A.増改築工事/増築1工事(新築) |  | 木工 |  |  | 内部
名 称 | 摘 要 | 数 量 | 単 位 | 単 価 | 金 額 | 備 考
額縁 | 堅木
| 137×25 非塩化ﾋﾞﾆﾙｼｰﾄ張り | 40.1
ｍ
計
建築工事 細目別内訳 | [5 empty] | 96
A.増改築工事/増築1工事(新築) |  | 屋根及びとい
名 称 | 摘 要 | 数 量 | 単 位 | 単 価 | 金 額 | 備 考
屋根 | ﾊｾﾞ締めｶﾝ合式 ｶﾗｰｶﾞﾙﾊﾞﾘｳﾑ
断熱二重折板葺 | 上弦材:t0.8､下弦材:t0.6
断熱材:ｸﾞﾗｽｳｰﾙ10㎏ t50+50
山高H160 @500
| 意1-13 | 3.2
㎡
ﾀｲﾄﾌﾚｰﾑ | H160
| 意1-13 | 1.2
ｍ
妻用ﾀｲﾄﾌﾚｰﾑ | H160 @1000
| 意1-13 | 10.6
ｍ
水上雨押え | ｶﾗｰｶﾞﾙﾊﾞﾘｳﾑ t0.8
| 曲げ加工 | 0.6
| 意1-13 |  | ｍ
水上水切り | ｶﾗｰｶﾞﾙﾊﾞﾘｳﾑ t0.8
| 曲げ加工 | 0.6
| 意1-13 |  | ｍ
水上面戸 | ｶﾗｰｶﾞﾙﾊﾞﾘｳﾑ t0.5
| 上弦材用 | 0.6
| 意1-13 |  | ｍ
水上面戸 | ｶﾗｰｶﾞﾙﾊﾞﾘｳﾑ t0.5
| 下弦材用 | 0.6
| 意1-13 |  | ｍ
軒先化粧ﾌﾚｰﾑ | ｶﾗｰｶﾞﾙﾊﾞﾘｳﾑ t0.5
| 曲げ加工 | 0.6
| 意1-13 |  | ｍ
軒先水切面戸 | ｶﾗｰｶﾞﾙﾊﾞﾘｳﾑ t0.5
| 上弦材用 | 0.6
| 意1-13 |  | ｍ
軒先面戸 | ｶﾗｰｶﾞﾙﾊﾞﾘｳﾑ t0.5
| 下弦材用 | 0.6
| 意1-13 |  | ｍ
ｹﾗﾊﾞ雨押え | ｶﾗｰｶﾞﾙﾊﾞﾘｳﾑ t0.8
| 曲げ加工 | 10.6
| 意1-13 |  | ｍ
ｹﾗﾊﾞ廻りｸﾞﾗｽｳｰﾙ | ｶﾗｰｶﾞﾙﾊﾞﾘｳﾑ t0.6
押え | 曲げ加工 | 5.3
| 意1-13 |  | ｍ
軒樋 | 塩ﾋﾞ大型角樋
| W150×L500 | 1
か所
自在ﾄﾞﾚﾝ | 樹脂 75φ
1
か所
建築工事 細目別内訳 | [5 empty] | 97
A.増改築工事/増築1工事(新築) |  | 屋根及びとい
名 称 | 摘 要 | 数 量 | 単 位 | 単 価 | 金 額 | 備 考
ﾙｰﾌﾄﾞﾚﾝ | 横形ろく屋根用 ｱｽﾌｧﾙﾄ･ｼｰﾄ防水用
| SGP 100A 張掛け幅 100 | 4
か所
硬質ﾎﾟﾘ塩化 | 径75
ﾋﾞﾆﾙ管とい(ｶﾗｰ) |  | 3.7
ｍ
硬質ﾎﾟﾘ塩化 | 径100
ﾋﾞﾆﾙ管とい(ｶﾗｰ) |  | 13.6
ｍ
樋受け | U字溝
| W150 | 2
か所
計
建築工事 細目別内訳 | [5 empty] | 98
A.増改築工事/増築1工事(新築) |  | 金属 |  |  | 外部
名 称 | 摘 要 | 数 量 | 単 位 | 単 価 | 金 額 | 備 考
屋根 | 電解着色 ｽﾃﾝｶﾗｰ
ｱﾙﾐ笠木 | W=350 | 40
ｍ
屋根 | 電解着色 ｽﾃﾝｶﾗｰ t4
ｱﾙﾐ水切笠木 | W=460 | 27.8
ｍ
屋根 | 積層複合ﾊﾟﾈﾙ t4
ｱﾙﾐ笠木 | W350×H50 糸巾450 | 31.5
ｍ
ｱﾙﾐ笠木下地金物 | ｽﾁｰﾙ W350×H50 糸巾450
| L-40×40×3 @1000 | 31.5
| 意1-08 |  | ｍ
壁 | t4
ｱﾙﾐ積層複合ﾊﾟﾈﾙ |  | 1.5
㎡
化粧壁 | t4 L840×D550 糸1860
ｱﾙﾐ積層複合ﾊﾟﾈﾙ | 目地ｼｰﾙ共 | 14.5
| 意1-08 |  | ｍ
幕板 | t4 L1145×D140 糸1515
ｱﾙﾐ積層複合ﾊﾟﾈﾙ | 目地ｼｰﾙ共 | 29.2
| 意1-08 |  | ｍ
幕板下地金物 | ｽﾁｰﾙ L1145×D140 糸1965
縦:L-40×40×3 @1000
3-L-40×40×3 L120 @1000
横:L-40×40×3
| 意1-08 | 29.2
ｍ
化粧壁下地金物 | ｽﾁｰﾙ L840×D550 糸1860
縦:2-L-40×40×3
横:L-40×40×3 @1000
ﾌﾞﾗｹｯﾄ L-40×40×3 L125･185共
| 意1-08 | 14.5
ｍ
壁 | L-50×50×6 L=120 @600
ALC板足元埋込金 |  | 46.1
物 |  |  | ｍ
ﾀﾗｯﾌﾟ | ｽﾃﾝﾚｽ 既製品 W400×H2800
頂部R付
ｽﾃｯﾌﾟ:22φ @350､手摺:25φ
支持:FB-50×6
| 安全ｶﾞｰﾄﾞ:H1400共 | 1
| D-06図 6-11準用 |  | か所
ﾀﾗｯﾌﾟ | ｽﾃﾝﾚｽ 既製品 W400×H5200
頂部R付
ｽﾃｯﾌﾟ:22φ @350､手摺:25φ
建築工事 細目別内訳 | [5 empty] | 99
A.増改築工事/増築1工事(新築) |  | 金属 |  |  | 外部
名 称 | 摘 要 | 数 量 | 単 位 | 単 価 | 金 額 | 備 考
支持:FB-50×6
| 安全ｶﾞｰﾄﾞ:H1400共 | 1
| D-06図 6-11 |  | か所
屋根～壁 | ｱﾙﾐ 既製品 電解着色 ｽﾃﾝｶﾗｰ
ｴｷｽﾊﾟﾝｼｮﾝｼﾞｮｲﾝﾄ | W325×H100 ｸﾘｱﾗﾝｽ100 耐火帯共 | 19.4
| 意1-15 |  | ｍ
外壁ｺｰﾅｰ | ｱﾙﾐ 既製品 電解着色 W160×D21
ｴｷｽﾊﾟﾝｼｮﾝｼﾞｮｲﾝﾄ | ｸﾘｱﾗﾝｽ100 耐火帯共 | 11.9
| 意1-15-5 |  | ｍ
計
建築工事 細目別内訳 | [5 empty] | 100
A.増改築工事/増築1工事(新築) |  | 金属 |  |  | 内部
名 称 | 摘 要 | 数 量 | 単 位 | 単 価 | 金 額 | 備 考
ﾀﾗｯﾌﾟ | ｽﾃﾝﾚｽ
| φ16 W400 | 18
| D-06図 6-1 |  | か所
床ﾏﾝﾎｰﾙ | 鋳鉄製
| 600φ ﾎﾞﾙﾄﾛｯｸ式密閉型 | 2
| D-06図 6-1 |  | か所
床点検口 | ｽﾃﾝﾚｽ
| 600角 防水･防臭型 鍵付 | 2
| D-06図 6-1 |  | か所
回転式防煙垂壁 | ｽﾁｰﾙ
取付下地金物 | H500 | 4.2
| C-100×50×20×2.3 @900 |  | ｍ
振止め L-50×50×4 @900
取付金物共
D-03図 3-13
手洗い器 | ｽﾁｰﾙ
下地補強 | t0.8 H350 | 0.7
| D-04図 4-2 |  | ｍ
壁付手摺 | ｽﾁｰﾙ
下地補強 | t0.8 H150 | 6.2
ｍ
化粧ｹｲｶﾙ下部 | ｱﾙﾐ AP焼付塗装
見切縁 |  | 0.7
ｍ
内壁+内壁 | ｱﾙﾐ既製品 ｱｸﾘﾙ樹脂焼付
EXP･J金物 | W220 ｸﾘｱﾗﾝｽ100用 | 11.2
ｍ
天井+天井 | ｱﾙﾐ既製品 ｱｸﾘﾙ樹脂焼付
EXP･J金物 | W220 ｸﾘｱﾗﾝｽ100用 | 5.5
| 落下防止ｼｽﾃﾑ付 |  | ｍ
ｶｰﾃﾝﾎﾞｯｸｽ | ｱﾙﾐ AP焼付塗装
| t2 W150×H150 | 19.5
| 取付金物共 |  | ｍ
軽量鉄骨壁下地 | 65形 下地張りあり @450
184
㎡
軽量鉄骨壁
開口部補強 |  | 1
式
軽量鉄骨天井下地 | 19形(屋内) ふところ1.5ｍ未満
| 下地張りあり @360 ｲﾝｻｰﾄ別途 | 218
㎡
軽量鉄骨天井
開口部補強 |  | 1
式
建築工事 細目別内訳 | [5 empty] | 101
A.増改築工事/増築1工事(新築) |  | 金属 |  |  | 内部
名 称 | 摘 要 | 数 量 | 単 位 | 単 価 | 金 額 | 備 考
天井点検口 | 一般ﾀｲﾌﾟ ｱﾙﾐ製 内外枠共額縁
| 450角 | 47
か所
天井点検口 | 一般ﾀｲﾌﾟ ｱﾙﾐ製 内外枠共額縁
| 600角 | 2
か所
天井廻縁 | 塩化ﾋﾞﾆﾙ製
229
ｍ
下り壁見切縁 | 塩化ﾋﾞﾆﾙ製
43.8
ｍ
軽量鉄骨下がり壁 | 19形(屋内) H300～500程度
下地 |  | 34.1
ｍ
軽量鉄骨下がり壁 | 19形(屋内) H1000
下地 |  | 1.5
ｍ
天井ｲﾝｻｰﾄ | 鉄骨面
218
㎡
計
建築工事 細目別内訳 | [5 empty] | 102
A.増改築工事/増築1工事(新築) |  | 左官 |  |  | 外部
名 称 | 摘 要 | 数 量 | 単 位 | 単 価 | 金 額 | 備 考
建具周囲防水
ﾓﾙﾀﾙ充填 |  | 1
式
複層塗材 RE | ｺﾝｸﾘｰﾄ面 凹凸状 吹付け
| ｱｸﾘﾙ系 水系 つやあり 上塗2回 | 31.3
| 下地調整費(C-1)共 |  | ㎡
複層塗材 RE | ALC面 凹凸状 吹付け
| ｱｸﾘﾙ系 水系 つやあり 上塗2回 | 155
| 下地調整費(C-1)共 |  | ㎡
計
建築工事 細目別内訳 | [5 empty] | 103
A.増改築工事/増築1工事(新築) |  | 左官 |  |  | 内部
名 称 | 摘 要 | 数 量 | 単 位 | 単 価 | 金 額 | 備 考
床ｺﾝｸﾘｰﾄ直均し | 金ごて 薄張物下地
仕上げ |  | 39.6
㎡
床ｺﾝｸﾘｰﾄ直均し | 金ごて ｾﾙﾌﾚﾍﾞﾘﾝｸﾞ下地
仕上げ |  | 218
㎡
床 | ｾﾒﾝﾄ系
ｾﾙﾌﾚﾍﾞﾘﾝｸﾞ | t15 | 218
㎡
計
建築工事 細目別内訳 | [5 empty] | 104
A.増改築工事/増築1工事(新築) |  | 建具 |  |  | ｱﾙﾐ製建具
名 称 | 摘 要 | 数 量 | 単 位 | 単 価 | 金 額 | 備 考
特記以外 枠見込70 BB-1種
AW-S-1(STEP1) | W500×H1980
嵌殺し窓 | ｽﾃﾝｶﾗｰ 水切共 | 5
| 意1-09､D-01-1-1 |  | か所
AW-S-2(STEP1) | W1700×H500
排煙窓 | ｽﾃﾝｶﾗｰ ｵﾍﾟﾚｰﾀｰ装置共 | 3
| 意1-09､D-01-1-1 |  | か所
AW-S-3(STEP1) | W1700×H600
排煙窓 | ｽﾃﾝｶﾗｰ ｵﾍﾟﾚｰﾀｰ装置共 | 1
| 意1-09､D-01-1-1 |  | か所
計
建築工事 細目別内訳 | [5 empty] | 105
A.増改築工事/増築1工事(新築) |  | 建具 |  |  | 鋼製建具
名 称 | 摘 要 | 数 量 | 単 位 | 単 価 | 金 額 | 備 考
SD-S-1(STEP1) | 枠見込150 W1600×H2000
両開きﾌﾗｯｼｭ戸 | 意1-09､D-01-1-4 | 1
か所
計
建築工事 細目別内訳 | [5 empty] | 106
A.増改築工事/増築1工事(新築) |  | 建具 |  |  | 軽量鋼製建具
名 称 | 摘 要 | 数 量 | 単 位 | 単 価 | 金 額 | 備 考
特記以外 枠見込150
扉:化粧鋼板
枠･無目:ｱｸﾘﾙ樹脂焼付
LSD-S-1(STEP1) | W1020×H2000
上吊式額入片引き | 壁収納型 | 7
戸 | 意1-09､D-02-2-9 |  | か所
LSD-S-2(STEP1) | W920×H2000
上吊式額入片引き | 壁収納型 | 7
戸 | 意1-09､D-02-2-9 |  | か所
LSD-S-3(STEP1) | W800×H2000
額入片開きﾌﾗｯｼｭ | 電気錠:自火報連動自動開放 | 1
戸 | 意1-09､D-01-1-4 |  | か所
LSD-S-4(STEP1) | W1300×H2000
親子開きﾌﾗｯｼｭ戸 | 電気錠:自火報連動自動開放 | 1
| 意1-09､D-01-1-4 |  | か所
計
建築工事 細目別内訳 | [5 empty] | 107
A.増改築工事/増築1工事(新築) |  | 建具 |  |  | ｼｬｯﾀｰ
名 称 | 摘 要 | 数 量 | 単 位 | 単 価 | 金 額 | 備 考
SS-S-1(STEP1) | W4260×H3000 ｽﾃﾝﾚｽ
重量ｸﾞﾘﾙｼｬｯﾀｰ | ｶﾞｲﾄﾞﾚｰﾙ､まぐさ､座板:ｽﾃﾝﾚｽHL | 1
| 意1-09 |  | か所
計
建築工事 細目別内訳 | [5 empty] | 108
A.増改築工事/増築1工事(新築) |  | 建具 |  |  | 防煙垂れ壁
名 称 | 摘 要 | 数 量 | 単 位 | 単 価 | 金 額 | 備 考
Y1/X2通り(STEP1) | W4150×H500 ｽﾌﾟﾘﾝｸﾞｽﾃｰ､
4連回転式防煙垂 | 自動閉鎖装置､押釦･手動閉鎖装置共
壁 | 吊ﾎﾞﾙﾄ3/8､L-50×50×4､
額縁､戸当り､ｹｰｽ共
| 意1-09､意D-03-3-13 | 1
か所
計
建築工事 細目別内訳 | [5 empty] | 109
A.増改築工事/増築1工事(新築) |  | 建具 |  |  | ｶｰﾃﾝｳｫｰﾙ
名 称 | 摘 要 | 数 量 | 単 位 | 単 価 | 金 額 | 備 考
AW-S-4(STPE1) | 枠見込70 W16240×H4100
排煙窓付ｶｰﾃﾝｳｫｰﾙ | 遮音性 T-1
四方ｱﾙﾐ額縁､ｵﾍﾟﾚｰﾀｰ装置共
意1-08､1-09､D-01-1-1
1
か所
計
建築工事 細目別内訳 | [5 empty] | 110
A.増改築工事/増築1工事(新築) |  | 建具 |  |  | ｶﾞﾗｽ
名 称 | 摘 要 | 数 量 | 単 位 | 単 価 | 金 額 | 備 考
ﾌﾛｰﾄ板ｶﾞﾗｽ | 厚さ5 W150×H1550
| ｶﾞﾗｽとめ材別途 清掃別途 | 7
枚
型板ｶﾞﾗｽ | 厚さ4 W150×H1550
| ｶﾞﾗｽとめ材別途 清掃別途 | 8
枚
複層ｶﾞﾗｽ | Low-E5+A12+FL5 2.00㎡以下
| ｶﾞﾗｽとめ材別途 清掃別途 | 39
㎡
複層ｶﾞﾗｽ | Low-E5+A12+FL5 4.00㎡以下
| ｶﾞﾗｽとめ材別途 清掃別途 | 29
㎡
飛散防止ﾌｨﾙﾑ
75.1
㎡
ｶﾞﾗｽとめ(ｼｰﾘﾝｸﾞ)
1
式
ｶﾞﾗｽ清掃
1
式
計
建築工事 細目別内訳 | [5 empty] | 111
A.増改築工事/増築1工事(新築) |  | 塗装 |  |  | 内部
名 称 | 摘 要 | 数 量 | 単 位 | 単 価 | 金 額 | 備 考
(内部)
ＳＯＰ塗り | 内部鋼製建具面
| 塗料1種 工程B種 | 8.3
㎡
計
建築工事 細目別内訳 | [5 empty] | 112
A.増改築工事/増築1工事(新築) |  | 内外装 |  |  | 内部
名 称 | 摘 要 | 数 量 | 単 位 | 単 価 | 金 額 | 備 考
床 | FS ﾏｰﾌﾞﾙ 耐湿工法
ﾋﾞﾆﾙ床ｼｰﾄA | t2 熱溶接工法 | 218
㎡
ﾋﾞﾆﾙ幅木 | 高さ75
46.2
ｍ
ﾋﾞﾆﾙ幅木 | 高さ300
107
ｍ
壁 | 厚12.5 不燃
せっこうﾎﾞｰﾄﾞ | 鋼製､木､ﾎﾞｰﾄﾞ下地 継目処理 | 3.6
張り(GB-R) | - - |  | ㎡
壁 | 厚12.5 不燃
せっこうﾎﾞｰﾄﾞ | 鋼製､木､ﾎﾞｰﾄﾞ下地 継目処理 | 31.7
張り(GB-R) | 下張GB-R 厚12.5共 |  | ㎡
壁 不燃積層 | 厚 9.5 不燃
せっこうﾎﾞｰﾄﾞ | 鋼製､木､ﾎﾞｰﾄﾞ下地 継目処理 | 150
張り(GB-NC) | 下張GB-R 厚12.5共 |  | ㎡
壁 | t9.5 継目処理
硬質石膏ﾎﾞｰﾄﾞ |  | 40.1
㎡
壁 | t6
化粧ｹｲ酸ｶﾙｼｳﾑ板A | 目地ｼｰﾘﾝｸﾞ共 | 0.6
㎡
壁紙張 | 無機質系 不燃
| ﾎﾞｰﾄﾞ面 | 344
㎡
壁 | ﾗﾜﾝ1類
合板 | t12 | 0.6
㎡
天井 ﾛｯｸｳｰﾙ | ﾌﾗｯﾄ内部用 厚 9 不燃
化粧吸音板張り | 下張GB-R 厚12.5共 | 218
(DR) |  |  | ㎡
天井 | t50 24kg/m3
ｸﾞﾗｽｳｰﾙ敷 |  | 218
㎡
下り天井不燃積層 | 厚 9.5 不燃
せっこうﾎﾞｰﾄﾞ | 化粧無し 継目処理 | 25.2
張り(GB-NC) | 下張GB-R 厚12.5共 |  | ㎡
下り天井 | 不燃
壁紙張 | ﾎﾞｰﾄﾞ面 | 25.2
㎡
ﾗｲﾆﾝｸﾞ面台下 | ﾗﾜﾝ1類
合板張り | t12 W150 | 0.7
ｍ
建築工事 細目別内訳 | [5 empty] | 113
A.増改築工事/増築1工事(新築) |  | 内外装 |  |  | 内部
名 称 | 摘 要 | 数 量 | 単 位 | 単 価 | 金 額 | 備 考
壁 | 塩ﾋﾞ
ﾎﾞｰﾄﾞ出隅補強 | 15R 先付ﾀｲﾌﾟ | 68.9
| D-02図 2-10 |  | ｍ
壁 | 耐衝撃性硬質樹脂
角養生金物 | L-50+50 H2000 | 20
| 取付金物共 |  | か所
せっこうﾎﾞｰﾄﾞ | 継目処理工法(ﾃｰﾊﾟｰｴｯｼﾞ)
継目処理 |  | 154
㎡
耐火遮音間仕切 | 1時間耐火 t119 LGS W65下地
| GB-F t12.5+GB-RH t9.5 | 128
| GW t50 24kg/m3共 |  | ㎡
耐火遮音間仕切四
周処理 |  | 1
式
耐火遮音間仕切開
口補強 |  | 1
式
間仕切 | t50 24kg/m3
ｸﾞﾗｽｳｰﾙ充填 |  | 18.6
㎡
壁 | A種1H
現場発泡ｳﾚﾀﾝﾌｫｰﾑ | t20 | 187
㎡
天井 | 厚さ50 打込み
ﾎﾟﾘｽﾁﾚﾝﾌｫｰﾑ板 |  | 39.6
㎡
計
建築工事 細目別内訳 | [5 empty] | 114
A.増改築工事/増築1工事(新築) |  | ユニット及びその他 |  |  | 内部
名 称 | 摘 要 | 数 量 | 単 位 | 単 価 | 金 額 | 備 考
受付ｶｳﾝﾀｰ | 延L8170×D600/300×H1000/750
| 天板･跳上天板:ﾗﾝﾊﾞｰｺｱ芯 ﾒﾗﾐﾝ貼 | 1
| 本体:木下地ﾒﾗﾐﾝ貼 |  | か所
内部:ﾎﾟﾘ合板
扉:ﾒﾗﾐﾝ貼ﾌﾗｯｼｭ構造 ｱｯﾊﾟｰｽｸﾘｰﾝ付
D-08図 8-2
壁付手摺 | 樹脂 抗菌剤入
| φ34 既製品 | 6.2
| ﾌﾞﾗｹｯﾄ､ITﾊﾝｶﾞｰ共 |  | ｍ
ﾗｲﾆﾝｸﾞ | ﾒﾗﾐﾝﾎﾟｽﾄﾌｫｰﾑ
面台 | t19 W150 | 0.7
ｍ
ｶﾞﾗｽ防煙垂壁 | H500
| 網入りｶﾞﾗｽ 縦線使い t6.8 | 1.8
| 通しﾌﾚｰﾑ(ｱﾙﾐ) ｱﾙﾏｲﾄ仕上 |  | ｍ
ｶﾞﾗｽ受:ｽﾁｰﾙt1.0
D-08図 8-1
踏段用 | U240
U字溝 | D-06図 6-1 | 4
か所
ﾛｰﾙｽｸﾘｰﾝ | W600×H2000
| 生地:手織りﾐﾃﾞｨｱﾙ程度 手動ﾁｪｰﾝ式 | 5
か所
ﾛｰﾙｽｸﾘｰﾝ | W1085×H4400
| 生地:手織りﾐﾃﾞｨｱﾙ程度 手動ﾁｪｰﾝ式 | 14
か所
消火器ﾎﾞｯｸｽ | 全埋ﾀｲﾌﾟ
2
か所
防火水槽 | VP
通気管 | φ50 L400 | 8
か所
防火水槽 | VP
通水管 | φ200 L400 | 4
か所
鍵箱 | 既製品 30個用
1
か所
鍵箱 | 既製品 60個用
1
か所
(ｲﾝﾌﾗ改修)
建築工事 細目別内訳 | [5 empty] | 115
A.増改築工事/増築1工事(新築) |  | ユニット及びその他 |  |  | 内部
名 称 | 摘 要 | 数 量 | 単 位 | 単 価 | 金 額 | 備 考
ｶﾞﾗｽ防煙垂壁 | H500
| 網入りｶﾞﾗｽ 縦線使い t6.8 | 5.1
| 通しﾌﾚｰﾑ(ｱﾙﾐ) ｱﾙﾏｲﾄ仕上 |  | ｍ
ｶﾞﾗｽ受:ｽﾁｰﾙt1.0
D-08図 8-1
(ｻｲﾝ)
S-06 | ｱｸﾘﾙt5 UV印刷
天吊りｻｲﾝ | W1200×H225 | 1
| K-25図 |  | か所
S-08 | ｶｯﾃｨﾝｸﾞｼｰﾄ
ｼｰﾄｻｲﾝ | H40 | 9
| K-25図 |  | か所
S-22 | ｽﾃﾝﾚｽHL t5
SUS切文字ｻｲﾝ | H200 | 1
| K-27図 |  | か所
S-27 | ｱｸﾘﾙ 在空表示 捨て板施工 UV印刷
室内平付ｻｲﾝ | W200×H200 | 7
(在空表示付き) |  |  | か所
S-28 | ｱｸﾘﾙ UV印刷
突出ｻｲﾝ | W225×H201 | 7
か所
計
建築工事 細目別内訳 | [5 empty] | 116
A.増改築工事/増築1工事(新築) |  | 改修 |  |  | 建具改修
名 称 | 摘 要 | 数 量 | 単 位 | 単 価 | 金 額 | 備 考
建具撤去
1
式
(ｽﾃﾝﾚｽ製建具)
9-10/U通り(STEP1 | 枠見込110 W4095×H1000
) | 防火設備 HL仕上 普通曲げ | 1
3連排煙窓 | ｵﾍﾟﾚｰﾀｰ装置､額縁共 意1-12 |  | か所
(ｶｰﾃﾝｳｫｰﾙ)
9-10/U通り(STEP1 | 既存ｶｰﾃﾝｳｫｰﾙ部
) | 意1-12 | 1
ｵﾍﾟﾚｰﾀｰ改修 |  |  | か所
(ｶﾞﾗｽ)
網入磨き板ｶﾞﾗｽ | 厚さ6.8 特寸 2.18㎡以下 ひ し
| ｶﾞﾗｽとめ材別途 清掃別途 | 4.1
㎡
ｶﾞﾗｽとめ(ｼｰﾘﾝｸﾞ)
1
式
ｶﾞﾗｽ清掃
1
式
(その他)
建具廻り
ｼｰﾘﾝｸﾞ |  | 1
式
建具周囲防水
ﾓﾙﾀﾙ充填 |  | 1
式
計
建築工事 細目別内訳 | [5 empty] | 117
A.増改築工事/増築1工事(新築) |  | 改修 |  |  | 内装改修
名 称 | 摘 要 | 数 量 | 単 位 | 単 価 | 金 額 | 備 考
(幅木・壁)
軽量鉄骨壁下地 | 65形 下地張りあり @450
18.4
㎡
ﾋﾞﾆﾙ幅木 | 高さ75
2.7
ｍ
壁 | 厚12.5 不燃
せっこうﾎﾞｰﾄﾞ | 鋼製､木､ﾎﾞｰﾄﾞ下地 突付け | 3.3
張り(GB-R) | - - |  | ㎡
壁 不燃積層 | 厚 9.5 不燃
せっこうﾎﾞｰﾄﾞ | 鋼製､木､ﾎﾞｰﾄﾞ下地 継目処理 | 15.1
張り(GB-NC) | 下張GB-R 厚12.5共 |  | ㎡
壁 | 塩ﾋﾞ
ﾎﾞｰﾄﾞ出隅補強 | 15R 先付ﾀｲﾌﾟ | 3
| D-02図 2-10 |  | ｍ
(その他)
壁 | 耐衝撃性硬質樹脂
角養生金物 | L-50+50 H2000 | 3
| 取付金物共 |  | か所
1F総合待合 | W4480×H450
特殊工芸ｶﾞﾗｽ | 細粒化色ｶﾞﾗｽ意匠配置 加熱溶着 | 1
| 四周ｽﾃﾝﾚｽ押縁 19角 ﾋﾞｽ止･鏡共 |  | か所
特殊工芸ｶﾞﾗｽ | ｽﾁｰﾙ
取付下地金物 | W4480×H450 | 1
| C-100×50×20×2.3 @900 |  | か所
計
建築工事 細目別内訳 | [5 empty] | 118
A.増改築工事/増築1工事(新築) |  | 改修 |  |  | 塗装改修
名 称 | 摘 要 | 数 量 | 単 位 | 単 価 | 金 額 | 備 考
(内部)
ＥＰ塗り | ﾎﾞｰﾄﾞ面(継目) 工程B種(一般)
| 素地A種 | 14.9
㎡
計
建築工事 細目別内訳 | [5 empty] | 119
A.増改築工事/増築1工事(新築) |  | 屋外 |  |  | 囲障
名 称 | 摘 要 | 数 量 | 単 位 | 単 価 | 金 額 | 備 考
安全柵 | ｱﾙﾐ製 H1100
| 木調笠木付 たて格子ﾀｲﾌﾟ | 21.6
| 基礎ﾌﾞﾛｯｸ共 |  | ｍ
(意1-16図 G-8)
目隠しﾌｪﾝｽ | H2000
| 基礎ﾌﾞﾛｯｸ共 | 4.3
| (意1-16図 G-5) |  | ｍ
両開き門扉 | W1600×H2000 南京錠付
(目隠しﾌｪﾝｽ) | 基礎ﾌﾞﾛｯｸ共 | 1
| (意1-16図 G-5) |  | か所
根切り | 小規模土工
| - | 15.4
ｍ3
埋戻し(B種) | 小規模土工 発生土
12.9
ｍ3
計
建築工事 細目別内訳 | [5 empty] | 120
A.増改築工事/増築1工事(新築) |  | 屋外 |  |  | 構内舗装
名 称 | 摘 要 | 数 量 | 単 位 | 単 価 | 金 額 | 備 考
直接仮設
1
式
ｱｽﾌｧﾙﾄ舗装 | t130
(歩道用) | 密粒ｱｽﾌｧﾙﾄ t30 | 16.8
| ﾌﾟﾗｲﾑｺｰﾄ |  | ㎡
再生ｸﾗｯｼｬﾗﾝ(RC-40) t100
(意1-16図 G-1-1)
ｺﾝｸﾘｰﾄ舗装 | t200 直均し
| ｺﾝｸﾘｰﾄ t100 | 33.3
| ﾜｲﾔｰﾒｯｼｭφ6 @150 |  | ㎡
再生ｸﾗｯｼｬﾗﾝ(RC-40) t100
(意1-16図 G-1-2)
ｺﾝｸﾘｰﾄ舗装+合成 | t200 合成樹脂塗床(防滑加工)
樹脂塗床 | ｺﾝｸﾘｰﾄ t100 | 84.4
| ﾜｲﾔｰﾒｯｼｭφ6 @150 |  | ㎡
再生ｸﾗｯｼｬﾗﾝ(RC-40) t100
(意1-16図 G-1-2)
砂利敷 | B種 t60
| 和砂利(粒径25㎜以下) | 21.8
| (意1-16図 G-1-3) |  | ㎡
縁石(1) | 地先境界ﾌﾞﾛｯｸ 120×120×600
| 敷ﾓﾙﾀﾙ t10 | 1.5
| ｺﾝｸﾘｰﾄ t60 |  | ｍ
再生ｸﾗｯｼｬﾗﾝ(RC-40) t100
(意1-16図 G-2-1)
縁石(3) | 歩車道境界ﾌﾞﾛｯｸ
| 150/170×200×600 | 40.4
| 敷ﾓﾙﾀﾙ t10 |  | ｍ
ｺﾝｸﾘｰﾄ t100
再生ｸﾗｯｼｬﾗﾝ(RC-40) t100
(意1-16図 G-2-3)
すきとり | 積み込み共 H300程度
42.4
ｍ3
根切り | 小規模土工
| - | 7.2
ｍ3
埋戻し(B種) | 小規模土工 発生土
3.7
ｍ3
建築工事 細目別内訳 | [5 empty] | 121
A.増改築工事/増築1工事(新築) |  | 屋外 |  |  | 構内舗装
名 称 | 摘 要 | 数 量 | 単 位 | 単 価 | 金 額 | 備 考
土工機械運搬
1
式
舗装機械運搬
1
式
計
建築工事 細目別内訳 | [5 empty] | 122
A.増改築工事/増築1工事(新築) |  | 屋外 |  |  | 屋外排水
名 称 | 摘 要 | 数 量 | 単 位 | 単 価 | 金 額 | 備 考
排水管 | VPφ150
| 砂基礎共 | 26.4
| (意1-16図 G-3-1) |  | ｍ
排水管 | VPφ200
| 砂基礎共 | 3.4
| (意1-16図 G-3-1) |  | ｍ
排水管 | HPφ450
0.7
ｍ
排水管 | HPφ600
25.7
ｍ
既存雨水会所 | VPφ150
排水管接続費 |  | 1
か所
既製雨水会所 | 450×450×H680(内法H550)
(a101) | ｺﾝｸﾘｰﾄ蓋共 | 1
| (意1-16図 G-4-2) |  | か所
既製雨水会所 | 450×450×H680(内法H600)
(a102･b201) | ｺﾝｸﾘｰﾄ蓋共 | 2
| (意1-16図 G-4-2) |  | か所
既製雨水会所 | 450×450×H680(内法H660)
(a103) | ｺﾝｸﾘｰﾄ蓋共 | 1
| (意1-16図 G-4-2) |  | か所
既製雨水会所 | 600×600×H1450(内法H700)
(a104) | ｺﾝｸﾘｰﾄ蓋共 | 1
| (意1-16図 G-4-2) |  | か所
既製雨水会所 | 600×600×H1450(内法H790)
(a105) | ｺﾝｸﾘｰﾄ蓋共 | 1
| (意1-16図 G-4-2) |  | か所
既製雨水会所 | 600×600×H1450(内法H830)
(a106) | ｺﾝｸﾘｰﾄ蓋共 | 1
| (意1-16図 G-4-2) |  | か所
一般雨水会所 | 現場打 800×800×H1150
(c301) | ｸﾞﾚｰﾁﾝｸﾞ蓋別計上 | 1
| (意1-16図 G-4-1) |  | か所
一般雨水会所 | 現場打 800×800×H1000
(c302) | ｸﾞﾚｰﾁﾝｸﾞ蓋別計上 | 1
| (意1-16図 G-4-1) |  | か所
一般雨水会所 | 現場打 800×800×H1080
(c303) | ｸﾞﾚｰﾁﾝｸﾞ蓋別計上 | 1
| (意1-16図 G-4-1) |  | か所
一般雨水会所 | 現場打 800×800×H1410
(c304) | ｸﾞﾚｰﾁﾝｸﾞ蓋別計上 | 1
| (意1-16図 G-4-1) |  | か所
建築工事 細目別内訳 | [5 empty] | 123
A.増改築工事/増築1工事(新築) |  | 屋外 |  |  | 屋外排水
名 称 | 摘 要 | 数 量 | 単 位 | 単 価 | 金 額 | 備 考
ｸﾞﾚｰﾁﾝｸﾞ蓋 | 800角用 T-2
(一般雨水会所) | ｽﾃﾝﾚｽ製 細目 ﾉﾝｽﾘｯﾌﾟ | 4
| 受枠共 |  | か所
根切り | 小規模土工
| - | 88.1
ｍ3
埋戻し(B種) | 小規模土工 発生土
66.3
ｍ3
計
建築工事 細目別内訳 | [5 empty] | 124
A.増改築工事/増築1工事(新築) |  | 屋外 |  |  | 植栽
名 称 | 摘 要 | 数 量 | 単 位 | 単 価 | 金 額 | 備 考
ﾋﾗﾄﾞﾂﾂｼﾞ | H0.3 W0.3
| 植付け共 | 115
本
客土 | 植栽用まさ土
14.4
ｍ3
土壌改良材 | ﾊﾞｰｸ堆肥 (50ℓ/㎡)
28.7
㎡
計
建築工事 細目別内訳 | [5 empty] | 125
A.増改築工事/増築1工事(新築) |  | 屋外 |  |  | その他工作物
名 称 | 摘 要 | 数 量 | 単 位 | 単 価 | 金 額 | 備 考
機械基礎 | 現場打 W1200×D1000×H300
| ｺﾝｸﾘｰﾄ金ｺﾞﾃ仕上 | 1
| (意1-16図 G-7) |  | か所
機械基礎 | 現場打 W1000×D2300×H300
| ｺﾝｸﾘｰﾄ金ｺﾞﾃ仕上 | 1
| (意1-16図 G-7) |  | か所
標識 | H2200 防火水槽標識
| 標識 耐食ｱﾙﾐ板 t1.2 φ600 | 1
| 高輝度反射ｼｰﾄ貼(赤色) |  | か所
支柱 白色ﾌﾟﾗｽﾁｯｸ被覆管 φ60.5
基礎ｺﾝｸﾘｰﾄ共
(意1-16図 G-11)
点字ｼｰﾄ | 300角 溶融接着ﾀｲﾌﾟ
| (誘導･警告) | 9.6
㎡
根切り | 小規模土工
| - | 2.2
ｍ3
埋戻し(B種) | 小規模土工 発生土
1.7
ｍ3
計
建築工事 細目別内訳 | [5 empty] | 126
A.増改築工事/増築1工事(新築) |  | 屋外 |  |  | 撤去
名 称 | 摘 要 | 数 量 | 単 位 | 単 価 | 金 額 | 備 考
撤去
1
式
計
建築工事 細目別内訳 | [5 empty] | 127
A.増改築工事/増築1工事(新築) |  | 解体 |  |  | 直接仮設
名 称 | 摘 要 | 数 量 | 単 位 | 単 価 | 金 額 | 備 考
外部足場
1
式
災害防止
1
式
墜落防止用器具費
1
式
仮設材運搬
1
式
計
建築工事 細目別内訳 | [5 empty] | 128
A.増改築工事/増築1工事(新築) |  | 解体 |  |  | とりこわし
名 称 | 摘 要 | 数 量 | 単 位 | 単 価 | 金 額 | 備 考
(増築棟1部既存鉄
骨造平屋建物及び
水槽撤去)
山留 | 鋼矢板 SP-4
| 存置期間5か月 | 1
式
RC造躯体解体
1
式
S造上屋解体
1
式
RC造基礎解体
1
式
砕石撤去
1
式
内装材取壊し
1
式
撤去後埋戻し
(A種) |  | 1
式
計
建築工事 細目別内訳 | [5 empty] | 129
A.増改築工事/増築1工事(新築) |  | 発生材処理 |  |  | 発生材運搬(増築)
名 称 | 摘 要 | 数 量 | 単 位 | 単 価 | 金 額 | 備 考
発生材運搬 | 積込共
1
式
計
建築工事 細目別内訳 | [5 empty] | 130
A.増改築工事/増築1工事(新築) |  | 発生材処理 |  |  | 発生材運搬(屋外)
名 称 | 摘 要 | 数 量 | 単 位 | 単 価 | 金 額 | 備 考
発生材運搬 | 積込共
1
式
計
建築工事 細目別内訳 | [5 empty] | 131
A.増改築工事/増築1工事(新築) |  | 発生材処理 |  |  | 発生材運搬(解体)
名 称 | 摘 要 | 数 量 | 単 位 | 単 価 | 金 額 | 備 考
発生材運搬 | 積込共
1
式
計
建築工事 細目別内訳 | [5 empty] | 132
A.増改築工事/1_1階階段改修工事 |  | 直接仮設
名 称 | 摘 要 | 数 量 | 単 位 | 単 価 | 金 額 | 備 考
墨出し
1
式
養生
1
式
整理清掃後片付け
1
式
内部足場
1
式
仮囲い
1
式
仮設扉
1
式
仮設材運搬
1
式
計
建築工事 細目別内訳 | [5 empty] | 133
A.増改築工事/1_1階階段改修工事 |  | 内装改修 |  |  | 改修
名 称 | 摘 要 | 数 量 | 単 位 | 単 価 | 金 額 | 備 考
内装撤去
1
式
(床)
階段ﾓﾙﾀﾙ塗り | t30 薄張物下
2.9
㎡
床 | HS 無地
ﾋﾞﾆﾙ床ｼｰﾄB | t2 熱溶接工法 耐湿工法 | 22.6
㎡
踊場 | HS 無地
ﾋﾞﾆﾙ床ｼｰﾄB | t2 熱溶接工法 耐湿工法 | 3.2
㎡
踏面蹴上 | HS 無地
ﾋﾞﾆﾙ床ｼｰﾄB | t2 熱溶接工法 耐湿工法 | 4.1
㎡
(幅木・壁)
軽量鉄骨壁下地 | 65形 下地張りあり @450
2.8
㎡
壁 | ゆず肌状
複層塗材E | ﾎﾞｰﾄﾞ面 | 7.5
㎡
壁 | ゆず肌状
複層塗材E | 既存ｺﾝｸﾘｰﾄ面 下地調整RB種共 | 2.8
㎡
ﾋﾞﾆﾙ幅木 | 高さ75
9.9
ｍ
壁 不燃積層 | 厚 9.5 不燃
せっこうﾎﾞｰﾄﾞ | 鋼製､木､ﾎﾞｰﾄﾞ下地 継目処理 | 2.8
張り(GB-NC) | 下張GB-R 厚12.5共 |  | ㎡
壁 | t9.5 継目処理
硬質石膏ﾎﾞｰﾄﾞ | 下地GB-R t12.5共 | 7.9
㎡
(その他)
階段滑り止め | ｽﾃﾝﾚｽ製 ﾌﾗｯﾄｴﾝﾄﾞ(ﾋﾞﾆﾙ製)共
埋込工法 | 幅35 | 9.8
ｍ
建築工事 細目別内訳 | [5 empty] | 134
A.増改築工事/1_1階階段改修工事 |  | 内装改修 |  |  | 改修
名 称 | 摘 要 | 数 量 | 単 位 | 単 価 | 金 額 | 備 考
ｻｻﾗ~壁 | ｽﾁｰﾙ
塞ぎ金物 | t1.6 W50×H50 糸150 曲加工 | 2.5
| 1-17図 |  | ｍ
ﾓﾙﾀﾙ内 | φ3.2 50×50
溶接金網 |  | 2.9
㎡
壁 | ｽﾁｰﾙ
鉄骨下地 | ﾖｺ:C-100×50×20×2.3 | 3.9
| ﾀﾃ:C-100×50×20×2.3 @600 |  | ㎡
壁 | 塩ﾋﾞ
ﾎﾞｰﾄﾞ出隅補強 | 15R 先付ﾀｲﾌﾟ | 3
| D-02図 2-10 |  | ｍ
1F総合待合 | 積層材
手摺 | 笠木:164×25 | 4.6
| 手摺:φ75 ｽﾃﾝﾚｽﾌﾞﾗｹｯﾄ共 |  | ｍ
1F総合待合 | 積層材
壁付手摺 | 手摺:φ75 | 2.1
| ｽﾃﾝﾚｽﾌﾞﾗｹｯﾄ､座金共 |  | ｍ
(ｲﾝﾌﾗ改修)
天井点検口 | 一般ﾀｲﾌﾟ ｱﾙﾐ製 内外枠共額縁
| 450角 | 5
か所
天井点検口 | 一般ﾀｲﾌﾟ ｱﾙﾐ製 内外枠共額縁
| 600角 | 2
か所
軽量鉄骨天井
開口部補強 |  | 1
式
天井 不燃積層 | 厚 9.5 不燃
せっこうﾎﾞｰﾄﾞ | 化粧有り(ﾄﾗﾊﾞｰﾁﾝ) 突付け | 35.5
張り(GB-NC) |  |  | ㎡
天井 ﾛｯｸｳｰﾙ | ﾌﾗｯﾄ内部用 厚 9 不燃
化粧吸音板張り | 下張GB-R 厚12.5共 | 63.3
(DR) |  |  | ㎡
天井廻縁 | 塩化ﾋﾞﾆﾙ製
34
ｍ
計
建築工事 細目別内訳 | [5 empty] | 135
A.増改築工事/1_1階階段改修工事 |  | 塗装改修 |  |  | 改修
名 称 | 摘 要 | 数 量 | 単 位 | 単 価 | 金 額 | 備 考
(内部)
ＳＯＰ塗り | 鉄鋼面 工程B種
(糸幅300㎜以下) | 錆止現場1回共 | 2.5
ｍ
ＳＯＰ塗り | 鉄骨面
0.7
㎡
ＣＬ塗り | 木部 工程B種
(糸幅300㎜以下) | 素地B種 | 11.3
ｍ
ＥＰ塗り | ﾎﾞｰﾄﾞ面(継目) 工程B種(一般)
| 素地A種 | 2.7
㎡
計
建築工事 細目別内訳 | [5 empty] | 136
A.増改築工事/1_1階階段改修工事 |  | 躯体改修 |  |  | 改修
名 称 | 摘 要 | 数 量 | 単 位 | 単 価 | 金 額 | 備 考
嵩上げｺﾝ内 | 径 6.0 ﾋﾟｯﾁ 100×100
溶接金網 | 材工共 | 0.7
㎡
嵩上げｺﾝｸﾘｰﾄ | JIS A5308 呼び強度18 S15
| 粗骨材20 | 0.1
ｍ3
ｺﾝｸﾘｰﾄ打設手間
1
式
(屋内階段鉄骨)
切板鋼板 | SS400
| PL-4.5 | 0.14
ｔ
切板鋼板 | SS400
| PL-12 | 0.1
ｔ
切板鋼板 | SS400
| PL-16 | 0.01
ｔ
等辺山形鋼 | SS400
| L-100×100×7 | 0.09
ｔ
鉄骨ｽｸﾗｯﾌﾟ控除
1
式
工場加工組立
1
式
工場錆止め塗装
1
式
鉄骨運搬
1
式
鉄骨現場建方
1
式
後施工ｱﾝｶｰ
1
式
ﾍﾞｰｽ下均しﾓﾙﾀﾙ | A種
| t30 150×280 | 2
か所
建築工事 細目別内訳 | [5 empty] | 137
A.増改築工事/1_1階階段改修工事 |  | 躯体改修 |  |  | 改修
名 称 | 摘 要 | 数 量 | 単 位 | 単 価 | 金 額 | 備 考
(建具取付下地鉄
骨)
切板鋼板 | SS400
| PL-9 | 0.05
ｔ
切板鋼板 | SS400
| PL-12 | 0.12
ｔ
切板鋼板 | SS400
| PL-16 | 0.04
ｔ
H形鋼 | SS400
| H-200×200×8×12 | 0.95
ｔ
H形鋼 | SS400
| H-250×250×9×14 | 1.02
ｔ
鉄骨ｽｸﾗｯﾌﾟ控除
1
式
工場加工組立
1
式
工場錆止め塗装
1
式
鉄骨運搬
1
式
鉄骨現場建方
1
式
ﾄﾙｼｱ形高力ﾎﾞﾙﾄ
1
式
ﾄﾙｼｱ形
高力ﾎﾞﾙﾄ締付け |  | 1
式
後施工ｱﾝｶｰ
1
式
溶接部試験
1
式
建築工事 細目別内訳 | [5 empty] | 138
A.増改築工事/1_1階階段改修工事 |  | 躯体改修 |  |  | 改修
名 称 | 摘 要 | 数 量 | 単 位 | 単 価 | 金 額 | 備 考
ﾍﾞｰｽ下均しﾓﾙﾀﾙ | A種
| t30 300×450 | 2
か所
計
建築工事 細目別内訳 | [5 empty] | 139
A.増改築工事/1_1階階段改修工事 |  | 発生材処理 |  |  | 発生材運搬
名 称 | 摘 要 | 数 量 | 単 位 | 単 価 | 金 額 | 備 考
発生材運搬 | 積込共
1
式
計
建築工事 細目別内訳 | [5 empty] | 140
A.増改築工事/2A_3階病歴-洗濯室 |  | 直接仮設
名 称 | 摘 要 | 数 量 | 単 位 | 単 価 | 金 額 | 備 考
墨出し
1
式
養生
1
式
整理清掃後片付け
1
式
外部足場
1
式
内部足場
1
式
災害防止
1
式
仮設間仕切
1
式
仮設材運搬
1
式
計
建築工事 細目別内訳 | [5 empty] | 141
A.増改築工事/2A_3階病歴-洗濯室 |  | 防水改修 |  |  | 改修
名 称 | 摘 要 | 数 量 | 単 位 | 単 価 | 金 額 | 備 考
(内部)
ｼｰﾘﾝｸﾞ
1
式
計
建築工事 細目別内訳 | [5 empty] | 142
A.増改築工事/2A_3階病歴-洗濯室 |  | 建具改修 |  |  | 改修
名 称 | 摘 要 | 数 量 | 単 位 | 単 価 | 金 額 | 備 考
建具撤去
1
式
(鋼製建具) | 特記以外 枠見込150
SD-K-1(STEP1) | W1200×H2000 常閉式特定防火設備
親子開きﾌﾗｯｼｭ戸 | ﾋｭｰｽﾞ付自動閉鎖装置付 撤去 | 1
| ｶﾊﾞｰ工法 意1-22､D-01-1-4 |  | か所
SD-S-1(STEP1) | W1650×H2375
親子開き防火戸 | 常開式特定防火設備 | 1
| 煙感知器連動 意1-22､D-01-1-5 |  | か所
SD-S-2(STEP1) | 枠見込175 W1700×H2000
両開きﾌﾗｯｼｭ戸 | AT 扉内ﾛｯｸｳｰﾙ充填80kg/m3
三方仕上止枠､沓摺共
意1-22､D-01-1-6
1
か所
SD-S-3(STEP1) | W800×H2000
片開きﾌﾗｯｼｭ戸 | 意1-22､D-01-1-4 | 1
か所
SD-S-4(STEP1) | W450×H600
片開きﾌﾗｯｼｭ戸 |  | 3
か所
SF-S-1(STEP1) | W1300×H2350
三方枠 | 意1-22､D-02-2-2 | 1
か所
LSD-S-4(STEP1) | W1800×H2375
額入両開きﾌﾗｯｼｭ | 意1-22､D-01-1-4 | 1
戸 |  |  | か所
(ｶﾞﾗｽ)
ﾌﾛｰﾄ板ｶﾞﾗｽ | 厚さ5 特寸 2.18㎡以下
| ｶﾞﾗｽとめ材別途 清掃別途 | 1
㎡
ｶﾞﾗｽとめ(ｼｰﾘﾝｸﾞ)
1
式
ｶﾞﾗｽ清掃
1
式
(その他)
建築工事 細目別内訳 | [5 empty] | 143
A.増改築工事/2A_3階病歴-洗濯室 |  | 建具改修 |  |  | 改修
名 称 | 摘 要 | 数 量 | 単 位 | 単 価 | 金 額 | 備 考
建具周囲
ﾓﾙﾀﾙ充填 |  | 1
式
ＳＯＰ塗り | 内部鋼製建具面
| 塗料1種 工程B種 | 26.4
㎡
ＳＯＰ塗り | 鋼製建具枠面
(糸幅300㎜以下) | 塗料1種 工程B種 | 6
ｍ
ＳＯＰ塗り | 鋼製建具枠面 工程A種 塗料1種
(糸幅300㎜以下) | 錆止工程B | 6.4
改修仕様 | 下地RA種(塗替え面) |  | ｍ
既存建具清掃
1
式
計
建築工事 細目別内訳 | [5 empty] | 144
A.増改築工事/2A_3階病歴-洗濯室 |  | 内装改修 |  |  | 改修
名 称 | 摘 要 | 数 量 | 単 位 | 単 価 | 金 額 | 備 考
内装撤去
1
式
(床)
基礎天端 | 塗床下
ｺﾝｸﾘｰﾄこて押え |  | 28.8
㎡
床 | FS ﾏｰﾌﾞﾙ 抗菌
ﾋﾞﾆﾙ床ｼｰﾄA | t2 熱溶接工法 耐湿工法 | 27.8
㎡
基礎天端 | 水性型ｱｸﾘﾙ樹脂系
防塵塗床 |  | 28.8
㎡
床 | 薄膜型水性ｱｸﾘﾙ樹脂系
合成樹脂塗床 |  | 77.7
㎡
基礎立上り | 水性型ｱｸﾘﾙ樹脂系
防塵塗床 | H150 | 34.9
ｍ
立上り | 薄膜型水性ｱｸﾘﾙ樹脂系
合成樹脂塗床 | H100 | 55.5
ｍ
(幅木・壁)
軽量鉄骨壁下地 | 65形 下地張りあり @450
110
㎡
軽量鉄骨壁
開口部補強 |  | 1
式
ﾋﾞﾆﾙ幅木 | 高さ75
28.1
ｍ
壁 | 厚12.5 不燃
せっこうﾎﾞｰﾄﾞ | RC､CB直張り 下地張り | 11.9
張り(GB-R) | - - |  | ㎡
壁 | 厚12.5 不燃
せっこうﾎﾞｰﾄﾞ | 鋼製､木､ﾎﾞｰﾄﾞ下地 下地張り | 111
張り(GB-R) | - - |  | ㎡
壁 不燃積層 | 厚 9.5 不燃
せっこうﾎﾞｰﾄﾞ | 鋼製､木､ﾎﾞｰﾄﾞ下地 突付け | 1.9
張り(GB-NC) | 下張GB-R 厚12.5共 |  | ㎡
建築工事 細目別内訳 | [5 empty] | 145
A.増改築工事/2A_3階病歴-洗濯室 |  | 内装改修 |  |  | 改修
名 称 | 摘 要 | 数 量 | 単 位 | 単 価 | 金 額 | 備 考
壁 不燃積層 | 厚 9.5 不燃
せっこうﾎﾞｰﾄﾞ | 鋼製､木､ﾎﾞｰﾄﾞ下地 継目処理 | 22.8
張り(GB-NC) | 下張GB-R 厚12.5共 |  | ㎡
壁 | t6
化粧ｹｲ酸ｶﾙｼｳﾑ板A | 目地ｼｰﾘﾝｸﾞ共 | 150
㎡
壁 | t25 32kg/㎡
ｸﾞﾗｽｳｰﾙﾎﾞｰﾄﾞ | ｶﾞﾗｽｸﾛｽﾎﾞﾀﾝ押え | 49.9
㎡
せっこうﾎﾞｰﾄﾞ | 継目処理工法(ﾃｰﾊﾟｰｴｯｼﾞ)
継目処理 |  | 38.2
㎡
耐火間仕切 | 1時間耐火 t109 LGS65型
| 両面:GB-Ft12.5+GB-R-H t9.5 | 60.9
㎡
耐火間仕切開口補
強 |  | 1
式
耐火間仕切四周処
理 |  | 1
式
壁 | 難燃3級 ﾉﾝﾌﾛﾝ
現場発泡ｳﾚﾀﾝﾌｫｰﾑ | t20 | 54.8
㎡
(天井)
軽量鉄骨天井下地 | 19形(屋内) ふところ1.5ｍ未満
| 下地張りなし @225 ｲﾝｻｰﾄ別途 | 7.4
㎡
軽量鉄骨天井下地 | 19形(屋内) ふところ1.5ｍ未満
| 下地張りなし @300 ｲﾝｻｰﾄ別途 | 44.7
㎡
天井廻縁 | 塩化ﾋﾞﾆﾙ製
52.1
ｍ
下り壁見切縁 | 塩化ﾋﾞﾆﾙ製
20.3
ｍ
下り壁 | 65型
軽鉄間仕切下地 | @450 | 22.3
㎡
天井 | 上向き
あと施工ｱﾝｶｰ | ｺﾝｸﾘｰﾄ面 | 52
㎡
建築工事 細目別内訳 | [5 empty] | 146
A.増改築工事/2A_3階病歴-洗濯室 |  | 内装改修 |  |  | 改修
名 称 | 摘 要 | 数 量 | 単 位 | 単 価 | 金 額 | 備 考
天井 不燃積層 | 厚 9.5 不燃
せっこうﾎﾞｰﾄﾞ | 化粧有り(ﾄﾗﾊﾞｰﾁﾝ) 突付け | 7.4
張り(GB-NC) |  |  | ㎡
天井 ﾛｯｸｳｰﾙ | ﾌﾗｯﾄ内部用 厚 9 不燃
化粧吸音板張り | 軽鉄直張 - | 44.7
(DR) |  |  | ㎡
(その他)
流し台 | W100×H900
小口塞ぎ | ﾎﾟﾘ合板t3 見切:木製 杉 5×15VE | 1
| 下地木共 |  | か所
3F前室(2) | ｽﾃﾝﾚｽ
梯子ﾀﾗｯﾌﾟ | W400×H3500 | 1
| 支柱:φ25 足掛け:22φ @350 |  | か所
背ｶｺﾞ W700×D700×H1400
取付金物共
D-06図 6-11
ﾗｲﾆﾝｸﾞ | ｽﾃﾝﾚｽ 市販品
水切り | W150×H50 | 1.5
| ﾌﾞﾗｹｯﾄ共 D-05図 5-2 |  | ｍ
壁化粧ｹｲｶﾙ板 | ｱﾙﾐ
出隅部見切縁 |  | 23.8
ｍ
壁 | ｱﾙﾐ
ｸﾞﾗｽｳｰﾙﾎﾞｰﾄﾞ押え |  | 19.6
金物 |  |  | ｍ
3F前室(2)梯子ﾀﾗｯ | ｽﾁｰﾙ
ﾌﾟ | C-100×50×20×2.3 | 7
鉄骨下地 |  |  | ｍ
3F前室(2)梯子ﾀﾗｯ | ｱﾙﾐ
ﾌﾟ | FB-6×50 L550 | 4
補強ﾌﾟﾚｰﾄ | D-06図 6-11 |  | か所
異種下地取合部 | 塩ﾋﾞ
振動吸収目地 | D-02図 2-11 | 47.3
ｍ
壁 | 塩ﾋﾞ
ﾎﾞｰﾄﾞ出隅補強 | 15R 先付ﾀｲﾌﾟ | 3.5
| D-02図 2-10 |  | ｍ
3F更衣ｺｰﾅｰ | ｽﾃﾝﾚｽ
流し台 | W1500×D600×H800 | 1
| 内部:ﾎﾟﾘ合板 |  | か所
扉･巾木:ﾒﾗﾐﾝ化粧板貼
D-05図 5-1
建築工事 細目別内訳 | [5 empty] | 147
A.増改築工事/2A_3階病歴-洗濯室 |  | 内装改修 |  |  | 改修
名 称 | 摘 要 | 数 量 | 単 位 | 単 価 | 金 額 | 備 考
3F更衣ｺｰﾅｰ | W1500×D400×H500+100
吊戸棚 | 幕板･棚板･内部:ﾎﾟﾘ合板貼 | 1
| 扉･小口:ﾒﾗﾐﾝ化粧板貼 |  | か所
棚受:ｽﾃﾝﾚｽﾀﾞﾎﾞ @50
D-06図 6-9
自立手摺 | 硬質樹脂 W1200×H800
| 手摺:φ40､手摺子:φ42.7@1200 | 1
| ｴﾝﾄﾞｷｬｯﾌﾟ､硬質樹脂座金､ｱﾝｶｰ共 |  | か所
(ｻｲﾝ)
S-08 | ｶｯﾃｨﾝｸﾞｼｰﾄ
ｼｰﾄｻｲﾝ | H40 | 5
| K-25図 |  | か所
S-11 | ｱｸﾘﾙﾏｯﾄ板t3 UV印刷
平付型室名札 | W280×H80 | 1
| K-26図 |  | か所
計
建築工事 細目別内訳 | [5 empty] | 148
A.増改築工事/2A_3階病歴-洗濯室 |  | 塗装改修 |  |  | 改修
名 称 | 摘 要 | 数 量 | 単 位 | 単 価 | 金 額 | 備 考
(内部)
ＥＰ塗り | 木部細巾物
(糸幅300㎜以下) |  | 1.8
ｍ
ＥＰ塗り | ﾎﾞｰﾄﾞ面(継目) 工程B種(一般)
| 素地A種 | 59.8
㎡
ＥＰ塗り | ﾎﾞｰﾄﾞ面(継目) 工程B種(一般)
改修仕様 | 下地調整RB種(塗替え面) | 4.1
㎡
ＥＰ塗り | ﾓﾙﾀﾙ面 工程B種(一般)
改修仕様 | 下地調整RB種(塗替え面) | 31.4
㎡
計
建築工事 細目別内訳 | [5 empty] | 149
A.増改築工事/2A_3階病歴-洗濯室 |  | 躯体改修 |  |  | 改修
名 称 | 摘 要 | 数 量 | 単 位 | 単 価 | 金 額 | 備 考
ｻｰﾋﾞｽ棟3F診療情
報管理室3鉄骨床 |  | 1
組及び階段撤去 |  |  | 式
鉄筋ｺﾝｸﾘｰﾄ用 | JIS G3112 SD295 D13
異形棒鋼 |  | 0.52
ｔ
鉄筋ｺﾝｸﾘｰﾄ用 | JIS G3112 SD295 D16
異形棒鋼 |  | 0.37
ｔ
鉄筋ｽｸﾗｯﾌﾟ
1
式
鉄筋加工組立
1
式
鉄筋運搬費
1
式
あと施工ｱﾝｶｰ
1
式
床 | 径 4.0 ﾋﾟｯﾁ 100×100
溶接金網 | 材工共 | 3.8
㎡
普通ｺﾝｸﾘｰﾄ | JIS A5308 呼び強度24 S18
| 粗骨材20 | 4.9
ｍ3
構造体強度補正
1
式
ｺﾝｸﾘｰﾄ打設手間
1
式
型枠 | 普通合板型枠
| 壁式構造 地上軸部 | 4.2
| 階高2.8m程度 |  | ㎡
型枠 | 打放合板型枠B種
| 壁式構造 地上軸部 | 9.9
| 階高2.8m程度 |  | ㎡
型枠運搬費
1
式
打放し面補修 | B 種 ｺｰﾝ処理 部分目違いばらい
9.9
㎡
建築工事 細目別内訳 | [5 empty] | 150
A.増改築工事/2A_3階病歴-洗濯室 |  | 躯体改修 |  |  | 改修
名 称 | 摘 要 | 数 量 | 単 位 | 単 価 | 金 額 | 備 考
(設備架台鉄骨)
H形鋼 | SS400
| H-200×200×8×12 | 0.65
ｔ
鉄骨ｽｸﾗｯﾌﾟ控除
1
式
工場加工組立
1
式
工場錆止め塗装
1
式
鉄骨運搬
1
式
鉄骨現場建方
1
式
後施工ｱﾝｶｰ
1
式
計
建築工事 細目別内訳 | [5 empty] | 151
A.増改築工事/2A_3階病歴-洗濯室 |  | 発生材処理 |  |  | 発生材運搬
名 称 | 摘 要 | 数 量 | 単 位 | 単 価 | 金 額 | 備 考
発生材運搬 | 積込共
1
式
計
建築工事 細目別内訳 | [5 empty] | 152
A.増改築工事/2B_3階洗濯室-ﾚｽﾄﾙｰﾑ |  | 直接仮設
名 称 | 摘 要 | 数 量 | 単 位 | 単 価 | 金 額 | 備 考
墨出し
1
式
養生
1
式
整理清掃後片付け
1
式
内部足場
1
式
仮設材運搬
1
式
計
建築工事 細目別内訳 | [5 empty] | 153
A.増改築工事/2B_3階洗濯室-ﾚｽﾄﾙｰﾑ |  | 防水改修 |  |  | 改修
名 称 | 摘 要 | 数 量 | 単 位 | 単 価 | 金 額 | 備 考
(内部)
ｼｰﾘﾝｸﾞ
1
式
計
建築工事 細目別内訳 | [5 empty] | 154
A.増改築工事/2B_3階洗濯室-ﾚｽﾄﾙｰﾑ |  | 建具改修 |  |  | 改修
名 称 | 摘 要 | 数 量 | 単 位 | 単 価 | 金 額 | 備 考
建具撤去
1
式
(軽量鋼製建具) | 特記以外 枠見込150
扉:化粧鋼板
枠･無目:ｱｸﾘﾙ樹脂焼付
LSD-S-1(STEP1) | W800×H2000
ｶﾞﾗﾘ付額入片開き | ｽﾁｰﾙﾌﾟﾚｰﾄt1.8 焼付塗装 | 11
ﾌﾗｯｼｭ戸 | 意1-22､D-01-1-4 |  | か所
LSD-S-2(STEP1) | W850×H2000
額入片開きﾌﾗｯｼｭ | ｽﾁｰﾙﾌﾟﾚｰﾄt1.8 焼付塗装 | 1
戸 | 意1-22､D-01-1-4 |  | か所
LSD-S-3(STEP1) | W650×H2000
ｶﾞﾗﾘ付額入片開き | 意1-22､D-1-1-4 | 3
ﾌﾗｯｼｭ戸 |  |  | か所
(ｶﾞﾗｽ)
型板ｶﾞﾗｽ | 厚さ4 W80×H700
| ｶﾞﾗｽとめ材別途 清掃別途 | 13
枚
型板ｶﾞﾗｽ | 厚さ4 W90×H90
| ｶﾞﾗｽとめ材別途 清掃別途 | 3
枚
ｶﾞﾗｽとめ(ｼｰﾘﾝｸﾞ)
1
式
ｶﾞﾗｽ清掃
1
式
(その他)
ＳＯＰ塗り | 鋼製建具枠面 工程A種 塗料1種
(糸幅300㎜以下) | 錆止工程B | 7
改修仕様 | 下地RA種(塗替え面) |  | ｍ
計
建築工事 細目別内訳 | [5 empty] | 155
A.増改築工事/2B_3階洗濯室-ﾚｽﾄﾙｰﾑ |  | 内装改修 |  |  | 改修
名 称 | 摘 要 | 数 量 | 単 位 | 単 価 | 金 額 | 備 考
内装撤去
1
式
(床)
床ﾓﾙﾀﾙ塗り | t25 薄張物下
1.4
㎡
床 | ｾﾒﾝﾄ系
ｾﾙﾌﾚﾍﾞﾘﾝｸﾞ | t10 | 42.2
㎡
床 | FS ﾏｰﾌﾞﾙ 抗菌
ﾋﾞﾆﾙ床ｼｰﾄA | t2 熱溶接工法 耐湿工法 | 56.8
㎡
床ﾀｲﾙｶｰﾍﾟｯﾄ | 総厚6.5 500角 1種ﾙｰﾌﾟﾊﾟｲﾙ
| 一般事務室用 | 50.8
㎡
床 | H150
乾式二重床 | 耐水ﾗﾜﾝ合板 t15､ | 3.3
| 捨張合板 t9共 |  | ㎡
床 | H150
乾式二重床用際根 |  | 10.6
太 |  |  | ｍ
(幅木・壁)
軽量鉄骨壁下地 | 65形 下地張りあり @450
152
㎡
軽量鉄骨壁
開口部補強 |  | 1
式
ﾋﾞﾆﾙ幅木 | 高さ75
159
ｍ
壁 不燃積層 | 厚 9.5 不燃
せっこうﾎﾞｰﾄﾞ | 鋼製､木､ﾎﾞｰﾄﾞ下地 突付け | 37.5
張り(GB-NC) | 下張GB-R 厚12.5共 |  | ㎡
壁 不燃積層 | 厚 9.5 不燃
せっこうﾎﾞｰﾄﾞ | 鋼製､木､ﾎﾞｰﾄﾞ下地 継目処理 | 165
張り(GB-NC) | 下張GB-R 厚12.5共 |  | ㎡
壁 | t6
化粧ｹｲ酸ｶﾙｼｳﾑ板A | 目地ｼｰﾘﾝｸﾞ共 | 3.1
㎡
建築工事 細目別内訳 | [5 empty] | 156
A.増改築工事/2B_3階洗濯室-ﾚｽﾄﾙｰﾑ |  | 内装改修 |  |  | 改修
名 称 | 摘 要 | 数 量 | 単 位 | 単 価 | 金 額 | 備 考
壁紙張 | 無機質系 不燃
| ﾎﾞｰﾄﾞ面 | 295
㎡
壁 | 無機質系
壁紙 | 既存ﾓﾙﾀﾙ面 下地調整RB種共 | 24.9
㎡
壁 | ﾗﾜﾝ1類
合板 | t12 | 3.3
㎡
せっこうﾎﾞｰﾄﾞ | 継目処理工法(ﾃｰﾊﾟｰｴｯｼﾞ)
継目処理 |  | 201
㎡
耐火遮音間仕切 | 1時間耐火 t109 LGS65型
| 両面:GB-Ft12.5+GB-R-H t9.5 | 166
| ｸﾞﾗｽｳｰﾙ充填:t50 24kg/m3 |  | ㎡
耐火遮音間仕切開
口補強 |  | 1
式
耐火遮音間仕切四
周処理 |  | 1
式
間仕切 | t50 24kg/m3
ｸﾞﾗｽｳｰﾙ充填 |  | 89.3
㎡
(天井)
軽量鉄骨天井下地 | 19形(屋内) ふところ1.5ｍ未満
| 下地張りなし @225 既存ｲﾝｻｰﾄ再利 | 56.8
| 用 |  | ㎡
軽量鉄骨天井下地 | 19形(屋内) ふところ1.5ｍ未満
| 下地張りあり @300 既存ｲﾝｻｰﾄ再利 | 50.8
| 用 |  | ㎡
軽量鉄骨天井
開口部補強 |  | 1
式
天井点検口 | 一般ﾀｲﾌﾟ ｱﾙﾐ製 内外枠共額縁
| 450角 | 20
か所
天井点検口 | 一般ﾀｲﾌﾟ ｱﾙﾐ製 内外枠共額縁
| 600角 | 5
か所
天井廻縁 | 塩化ﾋﾞﾆﾙ製
187
ｍ
建築工事 細目別内訳 | [5 empty] | 157
A.増改築工事/2B_3階洗濯室-ﾚｽﾄﾙｰﾑ |  | 内装改修 |  |  | 改修
名 称 | 摘 要 | 数 量 | 単 位 | 単 価 | 金 額 | 備 考
天井 | 厚12.5 不燃 継目処理
せっこうﾎﾞｰﾄﾞ |  | 50.8
張り(GB-R) |  |  | ㎡
天井 不燃積層 | 厚 9.5 不燃
せっこうﾎﾞｰﾄﾞ | 化粧有り(ﾄﾗﾊﾞｰﾁﾝ) 突付け | 56.8
張り(GB-NC) |  |  | ㎡
天井 | 無機質系
壁紙 | ﾎﾞｰﾄﾞ面 | 50.8
㎡
(その他)
ﾗｲﾆﾝｸﾞ | ﾎﾟｽﾄﾌｫｰﾑ t19
面台 | W150 | 3.7
| D-04図 4-8 |  | ｍ
天井直付 | ｱﾙﾐ ｼﾝｸﾞﾙ
ｶｰﾃﾝﾚｰﾙ |  | 2.6
ｍ
ﾕﾆｯﾄｼｬﾜｰ枠 | ｽﾁｰﾙ
取付下地金物 | C-60×30×10×2.3 | 10.8
| D-03図 3-4 |  | ｍ
ﾗｲﾆﾝｸﾞ面台 | ｽﾁｰﾙ
取付下地金物 | C-60×30×1.6 L150 @900 | 3.7
| L-30×30×3 L50 @900 |  | ｍ
衛生器具 | ｽﾁｰﾙ t0.8
補強ﾌﾟﾚｰﾄ | W900×H370 | 3
か所
ﾗｲﾆﾝｸﾞ壁 | ｽﾁｰﾙ
鉄骨下地 | ﾀﾃﾖｺ:C-100×50×20×1.6 @450 | 2.5
| 振れ止めつなぎ共 D-04図 |  | ㎡
ﾗｲﾆﾝｸﾞ面台下 | ﾗﾜﾝ1類
合板張り | t12 W150 | 3.7
ｍ
異種下地取合部 | 塩ﾋﾞ
振動吸収目地 | D-02図 2-11 | 23.4
ｍ
壁 | 塩ﾋﾞ
ﾎﾞｰﾄﾞ出隅補強 | 15R 先付ﾀｲﾌﾟ | 20.8
| D-02図 2-10 |  | ｍ
ﾕﾆｯﾄｼｬﾜｰ | 800×1200×H2030
| D-08図 8-6 | 2
か所
ﾕﾆｯﾄｼｬﾜｰ枠 | 合成樹脂
| W800×H1895 | 2
| D-03図 3-4 |  | か所
建築工事 細目別内訳 | [5 empty] | 158
A.増改築工事/2B_3階洗濯室-ﾚｽﾄﾙｰﾑ |  | 内装改修 |  |  | 改修
名 称 | 摘 要 | 数 量 | 単 位 | 単 価 | 金 額 | 備 考
壁点検口 | 塩ﾋﾞ
| 450×450 | 1
か所
(ｲﾝﾌﾗ改修)
天井点検口 | 一般ﾀｲﾌﾟ ｱﾙﾐ製 内外枠共額縁
| 600角 | 2
か所
軽量鉄骨天井
開口部補強 |  | 1
式
天井 ﾛｯｸｳｰﾙ | ﾌﾗｯﾄ内部用 厚 9 不燃
化粧吸音板張り | 軽鉄直張 - | 17.8
(DR) |  |  | ㎡
天井廻縁 | 塩化ﾋﾞﾆﾙ製
10.5
ｍ
(ｻｲﾝ)
S-04 | ｱｸﾘﾙﾏｯﾄ板t3 UV印刷
平付型室名札 | W200×H250 | 1
| K-25図 |  | か所
S-07 | ｱｸﾘﾙﾏｯﾄ板t6 UV印刷
在空ｻｲﾝ | W200×H300 | 13
| K-25図 |  | か所
S-08 | ｶｯﾃｨﾝｸﾞｼｰﾄ
ｼｰﾄｻｲﾝ | H40 | 1
| K-25図 |  | か所
計
建築工事 細目別内訳 | [5 empty] | 159
A.増改築工事/2B_3階洗濯室-ﾚｽﾄﾙｰﾑ |  | 塗装改修 |  |  | 改修
名 称 | 摘 要 | 数 量 | 単 位 | 単 価 | 金 額 | 備 考
(内部)
ＥＰ塗り | ﾎﾞｰﾄﾞ面(継目) 工程B種(一般)
| 素地A種 | 29.7
㎡
ＥＰ塗り | ﾓﾙﾀﾙ面 工程B種(一般)
改修仕様 | 下地調整RB種(塗替え面) | 32.6
㎡
ＥＰ－Ｇ塗り | ﾎﾞｰﾄﾞ面(継目) 工程B種(一般)
| 素地A種 | 31.2
㎡
計
建築工事 細目別内訳 | [5 empty] | 160
A.増改築工事/2B_3階洗濯室-ﾚｽﾄﾙｰﾑ |  | 躯体改修 |  |  | 改修
名 称 | 摘 要 | 数 量 | 単 位 | 単 価 | 金 額 | 備 考
嵩上げｺﾝｸﾘｰﾄ | JIS A5308 呼び強度18 S15
| 粗骨材20 | 0.1
ｍ3
ｺﾝｸﾘｰﾄ打設手間
1
式
機械基礎 | W1500×D1500×H150
| ｺﾝｸﾘｰﾄ金ｺﾞﾃ仕上 | 1
| (意D-06図 6-8) |  | か所
機械基礎 | W1500×D1000×H150
| ｺﾝｸﾘｰﾄ金ｺﾞﾃ仕上 | 1
| (意D-06図 6-8) |  | か所
計
建築工事 細目別内訳 | [5 empty] | 161
A.増改築工事/2B_3階洗濯室-ﾚｽﾄﾙｰﾑ |  | 発生材処理 |  |  | 発生材運搬
名 称 | 摘 要 | 数 量 | 単 位 | 単 価 | 金 額 | 備 考
発生材運搬 | 積込共
1
式
計
建築工事 細目別内訳 | [5 empty] | 162
A.増改築工事/3A_3階ｼｬﾜｰ･薬浴-委託控室･倉庫 |  | 直接仮設
名 称 | 摘 要 | 数 量 | 単 位 | 単 価 | 金 額 | 備 考
墨出し
1
式
養生
1
式
整理清掃後片付け
1
式
内部足場
1
式
仮設間仕切
1
式
仮設材運搬
1
式
計
建築工事 細目別内訳 | [5 empty] | 163
A.増改築工事/3A_3階ｼｬﾜｰ･薬浴-委託控室･倉庫 |  | 建具改修 |  |  | 改修
名 称 | 摘 要 | 数 量 | 単 位 | 単 価 | 金 額 | 備 考
建具撤去
1
式
(軽量鋼製建具) | 特記以外 枠見込150
扉:化粧鋼板
枠･無目:ｱｸﾘﾙ樹脂焼付
LSD-K-3(STEP1) | W1320×H2000
金物交換 | 表示錠からｼﾘﾝﾀﾞｰ錠に改修 | 1
| 意1-34 |  | か所
LSD-K-4(STEP1) | W1020×H2000
金物交換 | 表示錠からｼﾘﾝﾀﾞｰ錠に改修 | 1
| 意1-34 |  | か所
(その他)
既存建具清掃
1
式
計
建築工事 細目別内訳 | [5 empty] | 164
A.増改築工事/3A_3階ｼｬﾜｰ･薬浴-委託控室･倉庫 |  | 内装改修 |  |  | 改修
名 称 | 摘 要 | 数 量 | 単 位 | 単 価 | 金 額 | 備 考
内装撤去
1
式
(床)
床 | FS ﾏｰﾌﾞﾙ 抗菌
ﾋﾞﾆﾙ床ｼｰﾄA | t2 熱溶接工法 耐湿工法 | 16.9
㎡
(幅木・壁)
軽量鉄骨壁下地 | 65形 下地張りあり @450
15.9
㎡
ﾋﾞﾆﾙ幅木 | 高さ75
16.9
ｍ
壁 不燃積層 | 厚 9.5 不燃
せっこうﾎﾞｰﾄﾞ | 鋼製､木､ﾎﾞｰﾄﾞ下地 継目処理 | 15.9
張り(GB-NC) | 下張GB-R 厚12.5共 |  | ㎡
(天井)
軽量鉄骨天井下地 | 19形(屋内) ふところ1.5ｍ未満
| 下地張りなし @225 既存ｲﾝｻｰﾄ再利 | 16.9
| 用 |  | ㎡
天井廻縁 | 塩化ﾋﾞﾆﾙ製
17.8
ｍ
天井 不燃積層 | 厚 9.5 不燃
せっこうﾎﾞｰﾄﾞ | 化粧有り(ﾄﾗﾊﾞｰﾁﾝ) 突付け | 16.9
張り(GB-NC) |  |  | ㎡
(その他)
天井直付 | ｱﾙﾐ ﾀﾞﾌﾞﾙ
ｶｰﾃﾝﾚｰﾙ |  | 2.4
ｍ
ｶｰﾃﾝﾎﾞｯｸｽ | ｱﾙﾐ t2 曲げ加工
| W180×H120 AP焼付塗装 | 2.4
| 下地:FB-50×3 @600､ |  | ｍ
あと施工ｱﾝｶｰ共
D-02図 2-1
建築工事 細目別内訳 | [5 empty] | 165
A.増改築工事/3A_3階ｼｬﾜｰ･薬浴-委託控室･倉庫 |  | 内装改修 |  |  | 改修
名 称 | 摘 要 | 数 量 | 単 位 | 単 価 | 金 額 | 備 考
(ｻｲﾝ)
S-04 | ｱｸﾘﾙﾏｯﾄ板t3 UV印刷
平付型室名札 | W200×H250 | 1
| K-25図 |  | か所
S-08 | ｶｯﾃｨﾝｸﾞｼｰﾄ
ｼｰﾄｻｲﾝ | H40 | 1
| K-25図 |  | か所
計
建築工事 細目別内訳 | [5 empty] | 166
A.増改築工事/3A_3階ｼｬﾜｰ･薬浴-委託控室･倉庫 |  | 塗装改修 |  |  | 改修
名 称 | 摘 要 | 数 量 | 単 位 | 単 価 | 金 額 | 備 考
(内部)
ＥＰ塗り | ﾎﾞｰﾄﾞ面(継目) 工程B種(一般)
| 素地A種 | 15.5
㎡
ＥＰ塗り | ﾎﾞｰﾄﾞ面(継目) 工程B種(一般)
改修仕様 | 下地調整RB種(塗替え面) | 19
㎡
ＥＰ塗り | ｺﾝｸﾘｰﾄ面 工程B種(一般)
改修仕様 | 下地調整RB種(塗替え面) | 4.4
㎡
計
建築工事 細目別内訳 | [5 empty] | 167
A.増改築工事/3A_3階ｼｬﾜｰ･薬浴-委託控室･倉庫 |  | 発生材処理 |  |  | 発生材運搬
名 称 | 摘 要 | 数 量 | 単 位 | 単 価 | 金 額 | 備 考
発生材運搬 | 積込共
1
式
計
建築工事 細目別内訳 | [5 empty] | 168
A.増改築工事/3B_3階学生室-薬局ｻﾃﾗｲﾄ |  | 直接仮設
名 称 | 摘 要 | 数 量 | 単 位 | 単 価 | 金 額 | 備 考
墨出し
1
式
養生
1
式
整理清掃後片付け
1
式
内部足場
1
式
仮設材運搬
1
式
計
建築工事 細目別内訳 | [5 empty] | 169
A.増改築工事/3B_3階学生室-薬局ｻﾃﾗｲﾄ |  | 防水改修 |  |  | 改修
名 称 | 摘 要 | 数 量 | 単 位 | 単 価 | 金 額 | 備 考
(内部)
ｼｰﾘﾝｸﾞ
1
式
計
建築工事 細目別内訳 | [5 empty] | 170
A.増改築工事/3B_3階学生室-薬局ｻﾃﾗｲﾄ |  | 内装改修 |  |  | 改修
名 称 | 摘 要 | 数 量 | 単 位 | 単 価 | 金 額 | 備 考
内装撤去
1
式
(幅木・壁)
軽量鉄骨壁下地 | 65形 下地張りあり @450
2
㎡
ﾋﾞﾆﾙ幅木 | 高さ75
1.1
ｍ
壁 不燃積層 | 厚 9.5 不燃
せっこうﾎﾞｰﾄﾞ | 鋼製､木､ﾎﾞｰﾄﾞ下地 継目処理 | 2
張り(GB-NC) | 下張GB-R 厚12.5共 |  | ㎡
壁 | t6
化粧ｹｲ酸ｶﾙｼｳﾑ板A | 目地ｼｰﾘﾝｸﾞ共 | 0.6
㎡
壁 | ﾗﾜﾝ1類
合板 | t12 | 0.7
㎡
(その他)
ﾗｲﾆﾝｸﾞ | ﾎﾟｽﾄﾌｫｰﾑ t19
面台 | W150 | 0.7
| D-04図 4-8 |  | ｍ
ﾗｲﾆﾝｸﾞ面台 | ｽﾁｰﾙ
取付下地金物 | C-60×30×1.6 L150 @900 | 0.7
| L-30×30×3 L50 @900 |  | ｍ
衛生器具 | ｽﾁｰﾙ t0.8
補強ﾌﾟﾚｰﾄ | W900×H370 | 1
か所
ﾗｲﾆﾝｸﾞ壁 | ｽﾁｰﾙ
鉄骨下地 | ﾀﾃﾖｺ:C-100×50×20×1.6 @450 | 0.7
| 振れ止めつなぎ共 D-04図 |  | ㎡
ﾗｲﾆﾝｸﾞ面台下 | ﾗﾜﾝ1類
合板張り | t12 W150 | 0.7
ｍ
(ｻｲﾝ)
S-07 | ｱｸﾘﾙﾏｯﾄ板t6 UV印刷
在空ｻｲﾝ | W200×H300 | 1
| K-25図 |  | か所
建築工事 細目別内訳 | [5 empty] | 171
A.増改築工事/3B_3階学生室-薬局ｻﾃﾗｲﾄ |  | 内装改修 |  |  | 改修
名 称 | 摘 要 | 数 量 | 単 位 | 単 価 | 金 額 | 備 考
計
建築工事 細目別内訳 | [5 empty] | 172
A.増改築工事/3B_3階学生室-薬局ｻﾃﾗｲﾄ |  | 塗装改修 |  |  | 改修
名 称 | 摘 要 | 数 量 | 単 位 | 単 価 | 金 額 | 備 考
(内部)
ＥＰ塗り | ﾎﾞｰﾄﾞ面(継目) 工程B種(一般)
| 素地A種 | 2
㎡
ＥＰ塗り | ﾎﾞｰﾄﾞ面(継目) 工程B種(一般)
改修仕様 | 下地調整RB種(塗替え面) | 49
㎡
計
建築工事 細目別内訳 | [5 empty] | 173
A.増改築工事/仮A_3階B病棟-仮薬局 |  | 直接仮設
名 称 | 摘 要 | 数 量 | 単 位 | 単 価 | 金 額 | 備 考
墨出し
1
式
養生
1
式
整理清掃後片付け
1
式
内部足場
1
式
仮設間仕切
1
式
仮設材運搬
1
式
計
建築工事 細目別内訳 | [5 empty] | 174
A.増改築工事/仮A_3階B病棟-仮薬局 |  | 建具改修 |  |  | 改修
名 称 | 摘 要 | 数 量 | 単 位 | 単 価 | 金 額 | 備 考
建具撤去
1
式
(鋼製建具) | 特記以外 枠見込150
SW-S-1(STEP1) | 枠見込155 W1600×H1600
ﾗﾝﾏﾊﾟﾈﾙ付上吊式 | ﾗﾝﾏ部:PL-1.6 ｻﾝﾄﾞｲｯﾁﾊﾟﾈﾙ | 1
引違い窓 | 三方枠共 意1-34､D-05-5-7-1 |  | か所
(軽量鋼製建具) | 特記以外 枠見込150
扉:化粧鋼板
枠･無目:ｱｸﾘﾙ樹脂焼付
LSD-S-1(STEP1) | W1300×H2100
額入親子開きﾌﾗｯｼ | 電気錠:自火報連動解除 | 1
ｭ戸 | 意1-34､D-01-1-4 |  | か所
LSD-S-2(STEP1) | W1300×H2100
額入親子開きﾌﾗｯｼ | 電気錠:自火報連動解除 | 1
ｭ戸 | 意1-34､D-01-1-4 |  | か所
LSD-S-3(STEP1) | W1320×H2000 壁収納型
上吊自閉式額入片 | 煙感連動ｽﾄｯﾌﾟ解除
引き戸 | ｽﾃﾝﾚｽﾌﾟﾚｰﾄt1.5 H300 HL
意1-34､D-02-2-9
1
か所
(ｶﾞﾗｽ)
型板ｶﾞﾗｽ | 厚さ4 W80×H700
| ｶﾞﾗｽとめ材別途 清掃別途 | 2
枚
強化ｶﾞﾗｽ | 厚さ 8㎜ 特寸 2.0㎡以下
| ｶﾞﾗｽとめ材別途 清掃別途 | 4
㎡
ｶﾞﾗｽとめ(ｼｰﾘﾝｸﾞ)
1
式
ｶﾞﾗｽ清掃
1
式
(その他)
ＳＯＰ塗り | 内部鋼製建具面
| 塗料1種 工程B種 | 3.5
㎡
建築工事 細目別内訳 | [5 empty] | 175
A.増改築工事/仮A_3階B病棟-仮薬局 |  | 建具改修 |  |  | 改修
名 称 | 摘 要 | 数 量 | 単 位 | 単 価 | 金 額 | 備 考
既存建具清掃
1
式
計
建築工事 細目別内訳 | [5 empty] | 176
A.増改築工事/仮A_3階B病棟-仮薬局 |  | 内装改修 |  |  | 改修
名 称 | 摘 要 | 数 量 | 単 位 | 単 価 | 金 額 | 備 考
内装撤去
1
式
(床)
床 | FS ﾏｰﾌﾞﾙ 抗菌
ﾋﾞﾆﾙ床ｼｰﾄA | t2 熱溶接工法 耐湿工法 | 189
㎡
(幅木・壁)
軽量鉄骨壁下地 | 65形 下地張りあり @450
18.1
㎡
軽量鉄骨壁
開口部補強 |  | 1
式
ﾋﾞﾆﾙ幅木 | 高さ75
126
ｍ
ﾋﾞﾆﾙ幅木 | 高さ300
8.8
ｍ
壁 不燃積層 | 厚 9.5 不燃
せっこうﾎﾞｰﾄﾞ | 鋼製､木､ﾎﾞｰﾄﾞ下地 継目処理 | 16.6
張り(GB-NC) | 下張GB-R 厚12.5共 |  | ㎡
壁紙張 | 無機質系 不燃
| ﾎﾞｰﾄﾞ面 | 3.9
㎡
壁 | 無機質系
壁紙 | 既存ﾎﾞｰﾄﾞ面 下地調整RB種共 | 59
㎡
壁 | 無機質系
壁紙 | 既存ｺﾝｸﾘｰﾄ面 下地調整RB種共 | 60.3
㎡
せっこうﾎﾞｰﾄﾞ | 継目処理工法(ﾃｰﾊﾟｰｴｯｼﾞ)
継目処理 |  | 31.8
㎡
耐火間仕切 | 1時間耐火 t109 LGS65型
| 両面:GB-Ft12.5+GB-R-H t9.5 | 36.9
㎡
耐火間仕切開口補
強 |  | 1
式
建築工事 細目別内訳 | [5 empty] | 177
A.増改築工事/仮A_3階B病棟-仮薬局 |  | 内装改修 |  |  | 改修
名 称 | 摘 要 | 数 量 | 単 位 | 単 価 | 金 額 | 備 考
耐火間仕切四周処
理 |  | 1
式
軽量鉄骨天井下地 | 19形(屋内) ふところ1.5ｍ未満
| 下地張りなし @225 既存ｲﾝｻｰﾄ再利 | 52.7
| 用 |  | ㎡
軽量鉄骨天井下地 | 19形(屋内) ふところ1.5ｍ未満
| 下地張りあり @300 既存ｲﾝｻｰﾄ再利 | 114
| 用 |  | ㎡
軽量鉄骨天井
開口部補強 |  | 1
式
天井点検口 | 一般ﾀｲﾌﾟ ｱﾙﾐ製 内外枠共額縁
| 450角 | 10
か所
天井廻縁 | 塩化ﾋﾞﾆﾙ製
168
ｍ
下り壁見切縁 | 塩化ﾋﾞﾆﾙ製
14.3
ｍ
軽量鉄骨下がり壁 | 19形(屋内) H300～500程度
下地 |  | 14.3
ｍ
天井 不燃積層 | 厚 9.5 不燃
せっこうﾎﾞｰﾄﾞ | 化粧有り(ﾄﾗﾊﾞｰﾁﾝ) 突付け | 69.2
張り(GB-NC) |  |  | ㎡
天井 不燃積層 | 厚 9.5 不燃
せっこうﾎﾞｰﾄﾞ | 化粧無し 継目処理 | 4.3
張り(GB-NC) | 下張GB-R 厚12.5共 |  | ㎡
天井 ﾛｯｸｳｰﾙ | ﾌﾗｯﾄ内部用 厚 9 不燃
化粧吸音板張り | 軽鉄直張 - | 132
(DR) |  |  | ㎡
(その他)
一方枠 | ｽﾁｰﾙ t1.6 ｱｸﾘﾙ焼付
| 129×30 | 2.3
| D-02図 2-2 |  | ｍ
天井直付 | ｱﾙﾐ ﾀﾞﾌﾞﾙ
ｶｰﾃﾝﾚｰﾙ |  | 5
ｍ
3F注射室 | ｱﾙﾐ AP焼付塗装
ﾛｰﾙｽｸﾘｰﾝｶﾊﾞｰ | t0.8 W120×H120 | 1.6
| D-05図 5-7-1 |  | ｍ
建築工事 細目別内訳 | [5 empty] | 178
A.増改築工事/仮A_3階B病棟-仮薬局 |  | 内装改修 |  |  | 改修
名 称 | 摘 要 | 数 量 | 単 位 | 単 価 | 金 額 | 備 考
ｶｰﾃﾝﾎﾞｯｸｽ | ｱﾙﾐ t2 曲げ加工
| W180×H120 AP焼付塗装 | 5
| 下地:FB-50×3 @600､ |  | ｍ
あと施工ｱﾝｶｰ共
D-02図 2-1
ﾌﾞﾗｲﾝﾄﾞﾎﾞｯｸｽ | ｱﾙﾐ t2 曲げ加工
| W120×H150 AP焼付塗装 | 4.8
| 下地:FB-50×3 @600､ |  | ｍ
あと施工ｱﾝｶｰ共
D-02図 2-1
ｶｳﾝﾀｰ窓 | ｽﾁｰﾙ
下地補強金物 | C-90×45×20×2.3 | 10.4
| D-05図 5-7-1 |  | ｍ
壁付手摺 | ｽﾁｰﾙ t0.8
取付下地金物 | H150 | 4.8
| D-04図 4-1 |  | ｍ
受付ｶｳﾝﾀｰ | ｽﾁｰﾙ FB-50×5 曲げ加工
取付下地金物 | 300×200 @600 | 4.8
| D-05図 5-7-3 |  | ｍ
3F注射室ｶｳﾝﾀｰ腰 | ｽﾁｰﾙ
壁 | C-90×45×20×2.3 @600 | 3
鉄骨下地 | D-05図 5-7-1 |  | ㎡
異種下地取合部 | 塩ﾋﾞ
振動吸収目地 | D-02図 2-11 | 6.9
ｍ
壁 | 塩ﾋﾞ
ﾎﾞｰﾄﾞ出隅補強 | 15R 先付ﾀｲﾌﾟ | 9.2
| D-02図 2-10 |  | ｍ
壁付手摺 | 樹脂 抗菌剤入
| φ34 既製品 | 4.8
| ﾌﾞﾗｹｯﾄ､ITﾊﾝｶﾞｰ共 |  | ｍ
3F注射室 | ﾎﾟｽﾄﾌｫｰﾑ
受付ｶｳﾝﾀｰ | t39 W1800×D450 | 1
| D-05図 5-7-1 |  | か所
3F注射室 | ﾒﾗﾐﾝ化粧板
受付ｶｳﾝﾀｰ | t29 W3000×D500 縁R | 1
| 引出し:内部ﾎﾟﾘ合板 |  | か所
ﾊﾟｲﾌﾟ:
ｽﾃﾝﾚｽ HL t1.5 φ25 H620 2本
D-05図 5-7-1
ﾌﾞﾗｲﾝﾄﾞ | 横型 ｷﾞﾔ式 ｱﾙﾐｽﾗｯﾄ25
| W4800×H2280 建具寸法 | 1
か所
建築工事 細目別内訳 | [5 empty] | 179
A.増改築工事/仮A_3階B病棟-仮薬局 |  | 内装改修 |  |  | 改修
名 称 | 摘 要 | 数 量 | 単 位 | 単 価 | 金 額 | 備 考
3F注射室 | W1600×H1100
ﾛｰﾙｽｸﾘｰﾝ |  | 1
か所
壁点検口 | 塩ﾋﾞ
| 450×450 | 2
か所
(ｲﾝﾌﾗ改修)
天井点検口 | 一般ﾀｲﾌﾟ ｱﾙﾐ製 内外枠共額縁
| 450角 | 2
か所
軽量鉄骨天井
開口部補強 |  | 1
式
天井 ﾛｯｸｳｰﾙ | ﾌﾗｯﾄ内部用 厚 9 不燃
化粧吸音板張り | 軽鉄直張 - | 7.5
(DR) |  |  | ㎡
天井廻縁 | 塩化ﾋﾞﾆﾙ製
5
ｍ
(ｻｲﾝ)
S-08 | ｶｯﾃｨﾝｸﾞｼｰﾄ
ｼｰﾄｻｲﾝ | H40 | 23
| K-25図 |  | か所
S-24 | ｱｸﾘﾙﾏｯﾄ板t3 UV印刷
簡易型ｻｲﾝ | W280×H80 | 3
| K-27図 |  | か所
計
建築工事 細目別内訳 | [5 empty] | 180
A.増改築工事/仮A_3階B病棟-仮薬局 |  | 塗装改修 |  |  | 改修
名 称 | 摘 要 | 数 量 | 単 位 | 単 価 | 金 額 | 備 考
(内部)
ＥＰ塗り | ﾎﾞｰﾄﾞ面(継目) 工程B種(一般)
| 素地A種 | 33.9
㎡
ＥＰ塗り | ﾎﾞｰﾄﾞ面(継目) 工程B種(一般)
改修仕様 | 下地調整RB種(塗替え面) | 86.6
㎡
ＥＰ塗り | ｺﾝｸﾘｰﾄ面 工程B種(一般)
改修仕様 | 下地調整RB種(塗替え面) | 77.6
㎡
ＥＰ－Ｇ塗り | ﾎﾞｰﾄﾞ面(継目) 工程B種(一般)
| 素地A種 | 8
㎡
ＥＰ－Ｇ塗り | ﾎﾞｰﾄﾞ面(継目) 工程B種(一般)
改修仕様 | 下地調整RB種(塗替え面) | 4.8
㎡
ＥＰ－Ｇ塗り | ｺﾝｸﾘｰﾄ面 工程B種(一般)
改修仕様 | 下地調整RB種(塗替え面) | 5
㎡
ＥＰ塗り | ﾎﾞｰﾄﾞ面(継目) 工程B種(見上)
| 素地A種 | 2.6
㎡
ＥＰ－Ｇ塗り | ﾎﾞｰﾄﾞ面(継目) 工程B種(見上)
| 素地A種 | 1.7
㎡
計
建築工事 細目別内訳 | [5 empty] | 181
A.増改築工事/仮A_3階B病棟-仮薬局 |  | 発生材処理 |  |  | 発生材運搬
名 称 | 摘 要 | 数 量 | 単 位 | 単 価 | 金 額 | 備 考
発生材運搬 | 積込共
1
式
計
建築工事 細目別内訳 | [5 empty] | 182
B.ｲﾝﾌﾗ等工事/ｲﾝﾌﾗ等工事 |  | 直接仮設 |  |  | 直接仮設
名 称 | 摘 要 | 数 量 | 単 位 | 単 価 | 金 額 | 備 考
養生
1
式
整理清掃後片付け
1
式
外部足場
1
式
内部足場
1
式
災害防止
1
式
仮設材運搬
1
式
計
建築工事 細目別内訳 | [5 empty] | 183
B.ｲﾝﾌﾗ等工事/ｲﾝﾌﾗ等工事 |  | 内装改修 |  |  | 改修
名 称 | 摘 要 | 数 量 | 単 位 | 単 価 | 金 額 | 備 考
内装撤去
1
式
天井点検口 | 一般ﾀｲﾌﾟ ｱﾙﾐ製 内外枠共額縁
| 600角 | 2
か所
軽量鉄骨天井
開口部補強 |  | 1
式
天井 ﾛｯｸｳｰﾙ | ﾌﾗｯﾄ内部用 厚 9 不燃
化粧吸音板張り | 軽鉄直張 - | 17
(DR) |  |  | ㎡
天井廻縁 | 塩化ﾋﾞﾆﾙ製
4
ｍ
計
建築工事 細目別内訳 | [5 empty] | 184
B.ｲﾝﾌﾗ等工事/ｲﾝﾌﾗ等工事 |  | 発生材処理 |  |  | 発生材運搬
名 称 | 摘 要 | 数 量 | 単 位 | 単 価 | 金 額 | 備 考
発生材運搬 | 積込共
1
式
計
機械設備工事 細目別内訳 | [5 empty] | 185
A.増改築工事増築1工事空調設備工事 |  | 空気調和設備 |  |  | 機器設備
名 称 | 摘 要 | 数 量 | 単 位 | 単 価 | 金 額 | 備 考
MAC-1-1空冷ﾋｰﾄﾎﾟ | 室外機
ﾝﾌﾟﾊﾟｯｹｰｼﾞ | 冷房 33.5kW 暖房 37.5kW | 2
台
MAC-1-1-1空冷ﾋｰﾄ | 天井ｶｾｯﾄ形4方向
ﾎﾟﾝﾌﾟﾊﾟｯｹｰｼﾞ | 冷房 7.1kW 暖房 8.0kW | 2
台
MAC-1-1-2空冷ﾋｰﾄ | 天井ｶｾｯﾄ形2方向
ﾎﾟﾝﾌﾟﾊﾟｯｹｰｼﾞ | 冷房 7.1kW 暖房 8.0kW | 2
台
MAC-1-1-3空冷ﾋｰﾄ | 天井ｶｾｯﾄ形2方向
ﾎﾟﾝﾌﾟﾊﾟｯｹｰｼﾞ | 冷房 4.5kW 暖房 5.0kW | 1
台
MAC-1-1-4空冷ﾋｰﾄ | 天井ｶｾｯﾄ形2方向
ﾎﾟﾝﾌﾟﾊﾟｯｹｰｼﾞ | 冷房 2.2kW 暖房 2.5kW | 6
台
MAC-1-1-5空冷ﾋｰﾄ | 天井埋込ﾀﾞｸﾄ形
ﾎﾟﾝﾌﾟﾊﾟｯｹｰｼﾞ | 冷房 7.1kW 暖房 8.0kW | 2
台
MAC-1-7空冷ﾋｰﾄﾎﾟ | 室外機
ﾝﾌﾟﾊﾟｯｹｰｼﾞ | 冷房 28.0kW 暖房 31.5kW | 1
台
MAC-1-7-1空冷ﾋｰﾄ | 天井ｶｾｯﾄ形4方向
ﾎﾟﾝﾌﾟﾊﾟｯｹｰｼﾞ | 冷房 7.1kW 暖房 8.0kW | 3
台
計
機械設備工事 細目別内訳 | [5 empty] | 186
A.増改築工事増築1工事空調設備工事 |  | 空気調和設備 |  |  | ダクト設備
名 称 | 摘 要 | 数 量 | 単 位 | 単 価 | 金 額 | 備 考
ｽﾗｲﾄﾞｵﾝﾌﾗﾝｼﾞ工法 | 0.5mm(～450mm)
ﾀﾞｸﾄ |  | 22
(ｼｰﾙ有) |  |  | ㎡
ﾁｬﾝﾊﾞｰ・ﾎﾞｯｸｽ
1
式
ﾕﾆﾊﾞｰｻﾙ形吹出口 | VHS 550 150
4
個
ﾕﾆﾊﾞｰｻﾙ形吹出口 | HS 400 400
2
個
保温工事
1
式
計
機械設備工事 細目別内訳 | [5 empty] | 187
A.増改築工事増築1工事空調設備工事 |  | 空気調和設備 |  |  | 配管設備
名 称 | 摘 要 | 数 量 | 単 位 | 単 価 | 金 額 | 備 考
冷媒用 | 6.35外径( 1/4B)
断熱材被覆銅管 | 厚8mm | 23
改修 |  |  | ｍ
冷媒用 | 9.52外径( 3/8B)
断熱材被覆銅管 | 厚8mm | 45
改修 |  |  | ｍ
冷媒用 | 9.52外径( 3/8B)
断熱材被覆銅管 | 厚20mm以上 | 2
改修 |  |  | ｍ
冷媒用 | 12.7 外径( 1/2B)
断熱材被覆銅管 | 厚10mm以上 | 85
改修 |  |  | ｍ
冷媒用 | 12.7 外径( 1/2B)
断熱材被覆銅管 | 厚20mm以上 | 21
改修 |  |  | ｍ
冷媒用 | 15.88外径( 5/8B)
断熱材被覆銅管 | 厚20mm以上 | 31
改修 |  |  | ｍ
冷媒用 | 19.05外径( 3/4B)
断熱材被覆銅管 | 厚20mm以上 | 10
改修 |  |  | ｍ
冷媒用 | 22.22外径( 7/8B)
断熱材被覆銅管 | 厚20mm以上 | 4
改修 |  |  | ｍ
冷媒用 | 25.4 外径(1 B)
断熱材被覆銅管 | 厚20mm以上 | 85
改修 |  |  | ｍ
排水・硬質ﾎﾟﾘ | 屋内一般 25A
塩化ﾋﾞﾆﾙ管 |  | 25
(VP)改修 |  |  | ｍ
排水・硬質ﾎﾟﾘ | 屋内一般 30A
塩化ﾋﾞﾆﾙ管 |  | 10
(VP)改修 |  |  | ｍ
排水・硬質ﾎﾟﾘ | 屋内一般 40A
塩化ﾋﾞﾆﾙ管 |  | 12
(VP)改修 |  |  | ｍ
排水・硬質ﾎﾟﾘ | 屋内一般 50A
塩化ﾋﾞﾆﾙ管 |  | 15
(VP)改修 |  |  | ｍ
EM-CEE-Sｹｰﾌﾞﾙ | 1.25mm2- 2C
| 管内 | 153
ｍ
浸透桝 | 300x300
2
個
機械設備工事 細目別内訳 | [5 empty] | 188
A.増改築工事増築1工事空調設備工事 |  | 空気調和設備 |  |  | 配管設備
名 称 | 摘 要 | 数 量 | 単 位 | 単 価 | 金 額 | 備 考
保温工事
1
式
防火区画貫通処理
1
式
計
機械設備工事 細目別内訳 | [5 empty] | 189
A.増改築工事増築1工事空調設備工事 |  | 換気設備 |  |  | 機器設備
名 称 | 摘 要 | 数 量 | 単 位 | 単 価 | 金 額 | 備 考
HEX-1-1全熱交換 | 天井埋込形
器 | 200φx470m3/hx150Pax340W | 2
台
HEX-1-2全熱交換 | 天井埋込形
器 | 150φx310m3/hx150Pax215W | 1
台
計
機械設備工事 細目別内訳 | [5 empty] | 190
A.増改築工事増築1工事空調設備工事 |  | 換気設備 |  |  | ダクト設備
名 称 | 摘 要 | 数 量 | 単 位 | 単 価 | 金 額 | 備 考
ｽﾊﾟｲﾗﾙﾀﾞｸﾄ | ｲﾝｻｰﾄ有 100㎜
(低圧ﾀﾞｸﾄ) |  | 30
ｍ
ｽﾊﾟｲﾗﾙﾀﾞｸﾄ | ｲﾝｻｰﾄ有 150㎜
(低圧ﾀﾞｸﾄ) |  | 14
ｍ
ｽﾊﾟｲﾗﾙﾀﾞｸﾄ | ｲﾝｻｰﾄ有 175㎜
(低圧ﾀﾞｸﾄ) |  | 41
ｍ
ｽﾊﾟｲﾗﾙﾀﾞｸﾄ | ｲﾝｻｰﾄ有 200㎜
(低圧ﾀﾞｸﾄ) |  | 62
ｍ
ﾁｬﾝﾊﾞｰ・ﾎﾞｯｸｽ
1
式
ﾕﾆﾊﾞｰｻﾙ形吹出口 | VHS 150 150
7
個
ﾕﾆﾊﾞｰｻﾙ形吹出口 | VHS 250 250
4
個
ﾕﾆﾊﾞｰｻﾙ形吹出口 | HS 150 150
7
個
ﾕﾆﾊﾞｰｻﾙ形吹出口 | HS 250 250
4
個
丸形 防火ﾀﾞﾝﾊﾟｰ | 100φ
6
個
丸形 防火ﾀﾞﾝﾊﾟｰ | 150φ
10
個
丸形 防火ﾀﾞﾝﾊﾟｰ | 200φ
5
個
ﾍﾞﾝﾄｷｬｯﾌﾟ | ｽﾃﾝﾚｽ製 200φ
6
個
保温工事
1
式
計
機械設備工事 細目別内訳 | [5 empty] | 191
A.増改築工事増築1工事空調設備工事 |  | 自動制御設備
名 称 | 摘 要 | 数 量 | 単 位 | 単 価 | 金 額 | 備 考
自動制御設備
1
式
計
機械設備工事 細目別内訳 | [5 empty] | 192
A.増改築工事2A_3階病歴-洗濯室空調設備工事 |  | 空気調和設備 |  |  | 機器設備
名 称 | 摘 要 | 数 量 | 単 位 | 単 価 | 金 額 | 備 考
AC-604空調機 | 風量4200m3/h
1
台
計
機械設備工事 細目別内訳 | [5 empty] | 193
A.増改築工事2A_3階病歴-洗濯室空調設備工事 |  | 空気調和設備 |  |  | ダクト設備
名 称 | 摘 要 | 数 量 | 単 位 | 単 価 | 金 額 | 備 考
ｽﾗｲﾄﾞｵﾝﾌﾗﾝｼﾞ工法 | 0.5mm(～450mm)
ﾀﾞｸﾄ |  | 13
㎡
ｽﾗｲﾄﾞｵﾝﾌﾗﾝｼﾞ工法 | 0.6mm(451～750mm)
ﾀﾞｸﾄ |  | 61
㎡
ﾁｬﾝﾊﾞｰ・ﾎﾞｯｸｽ
1
式
ﾕﾆﾊﾞｰｻﾙ形吹出口 | VHS 350 350
5
個
防火ﾀﾞﾝﾊﾟｰ | 600 350
1
個
保温工事
1
式
風量測定口
2
個
はつり工事
1
式
X線探査
1
式
計
機械設備工事 細目別内訳 | [5 empty] | 194
A.増改築工事2A_3階病歴-洗濯室空調設備工事 |  | 空気調和設備 |  |  | 配管設備
名 称 | 摘 要 | 数 量 | 単 位 | 単 価 | 金 額 | 備 考
冷温水・配管用 | ねじ接合
炭素鋼鋼管(白) | 屋内一般 80A | 61
改修 |  |  | ｍ
冷温水・配管用 | ねじ接合
炭素鋼鋼管(白) | 機械室・便所 65A | 31
改修 |  |  | ｍ
冷温水・配管用 | ねじ接合
炭素鋼鋼管(白) | 機械室・便所 80A | 24
改修 |  |  | ｍ
排水・配管用 | ねじ接合 機械室・便所 40A
炭素鋼鋼管(白) |  | 1
改修 |  |  | ｍ
ねずみ鋳鉄仕切弁 | 10K(ﾌﾗﾝｼﾞ) 65A(外ねじ)
4
個
ﾌﾚｷｼﾌﾞﾙｼﾞｮｲﾝﾄ | ﾍﾞﾛｰｽﾞ形 65A
4
個
2方弁装置 | 65A
2
個
ﾄﾞﾚﾝﾄﾗｯﾌﾟ | 40A
1
個
圧力計 | 水用
4
組
温度計
4
個
保温工事
1
式
既設管分岐
1
式
はつり工事
1
式
X線探査
1
式
計
機械設備工事 細目別内訳 | [5 empty] | 195
A.増改築工事2A_3階病歴-洗濯室空調設備工事 |  | 換気設備 |  |  | 機器設備
名 称 | 摘 要 | 数 量 | 単 位 | 単 価 | 金 額 | 備 考
FE-3-1排気ﾌｧﾝ | 消音形ｽﾄﾚｰﾄｼﾛｯｺﾌｧﾝ
| #1･1/2x2580m3/hx150Pax696W | 1
台
FE-3-2排気ﾌｧﾝ | 消音形ｽﾄﾚｰﾄｼﾛｯｺﾌｧﾝ
| #1･1/4x100m3/hx150Pax65W | 1
台
FE-3-3排気ﾌｧﾝ | 消音形ｽﾄﾚｰﾄｼﾛｯｺﾌｧﾝ
| #1･1/4x200m3/hx150Pax65W | 1
台
計
機械設備工事 細目別内訳 | [5 empty] | 196
A.増改築工事2A_3階病歴-洗濯室空調設備工事 |  | 換気設備 |  |  | ダクト設備
名 称 | 摘 要 | 数 量 | 単 位 | 単 価 | 金 額 | 備 考
ｽﾗｲﾄﾞｵﾝﾌﾗﾝｼﾞ工法 | 0.5mm(～450mm)
ﾀﾞｸﾄ |  | 18
㎡
ｽﾗｲﾄﾞｵﾝﾌﾗﾝｼﾞ工法 | 0.6mm(451～750mm)
ﾀﾞｸﾄ |  | 11
㎡
ｽﾊﾟｲﾗﾙﾀﾞｸﾄ | ｲﾝｻｰﾄ有 50㎜
(低圧ﾀﾞｸﾄ) |  | 16
ｍ
ｽﾊﾟｲﾗﾙﾀﾞｸﾄ | ｲﾝｻｰﾄ有 65㎜
(低圧ﾀﾞｸﾄ) |  | 9
ｍ
ｽﾊﾟｲﾗﾙﾀﾞｸﾄ | ｲﾝｻｰﾄ有 100㎜
(低圧ﾀﾞｸﾄ) |  | 14
ｍ
ｽﾊﾟｲﾗﾙﾀﾞｸﾄ | ｲﾝｻｰﾄ有 125㎜
(低圧ﾀﾞｸﾄ) |  | 2
ｍ
ｽﾊﾟｲﾗﾙﾀﾞｸﾄ | ｲﾝｻｰﾄ有 200㎜
(低圧ﾀﾞｸﾄ) |  | 12
ｍ
ｽﾊﾟｲﾗﾙﾀﾞｸﾄ | ｲﾝｻｰﾄ有 300㎜
(低圧ﾀﾞｸﾄ) |  | 25
ｍ
ﾁｬﾝﾊﾞｰ・ﾎﾞｯｸｽ
1
式
ﾕﾆﾊﾞｰｻﾙ形吹出口 | HS 150 150
1
個
ﾕﾆﾊﾞｰｻﾙ形吹出口 | HS 200 200
1
個
ﾕﾆﾊﾞｰｻﾙ形吹出口 | HS 300 300
6
個
丸形 風量調節 | 100φ
ﾀﾞﾝﾊﾟｰ |  | 1
個
丸形 風量調節 | 200φ
ﾀﾞﾝﾊﾟｰ |  | 1
個
風量調節ﾀﾞﾝﾊﾟｰ | 500 300
1
個
機械設備工事 細目別内訳 | [5 empty] | 197
A.増改築工事2A_3階病歴-洗濯室空調設備工事 |  | 換気設備 |  |  | ダクト設備
名 称 | 摘 要 | 数 量 | 単 位 | 単 価 | 金 額 | 備 考
防火ﾀﾞﾝﾊﾟｰ | 500 300
2
個
ﾍﾞﾝﾄｷｬｯﾌﾟ | ｽﾃﾝﾚｽ製 100φ
1
個
ﾀﾞｸﾄ用たわみ継手
5
ｍ
風量測定口
4
個
保温・塗装工事
1
式
はつり工事
1
式
X線探査
1
式
計
機械設備工事 細目別内訳 | [5 empty] | 198
A.増改築工事2B_3階洗濯室-レストルーム空調設備工事 |  | 空気調和設備 |  |  | 機器設備
名 称 | 摘 要 | 数 量 | 単 位 | 単 価 | 金 額 | 備 考
MAC-3-1空冷ﾋｰﾄﾎﾟ | 室外機
ﾝﾌﾟﾊﾟｯｹｰｼﾞ | 冷房 14.0kW 暖房 16.0kW | 2
台
MAC-3-1-1空冷ﾋｰﾄ | 天井ｶｾｯﾄ形2方向
ﾎﾟﾝﾌﾟﾊﾟｯｹｰｼﾞ | 冷房 4.5kW 暖房 5.0kW | 1
台
MAC-3-1-2空冷ﾋｰﾄ | 天井ｶｾｯﾄ形2方向
ﾎﾟﾝﾌﾟﾊﾟｯｹｰｼﾞ | 冷房 2.2kW 暖房 2.5kW | 11
台
計
機械設備工事 細目別内訳 | [5 empty] | 199
A.増改築工事2B_3階洗濯室-レストルーム空調設備工事 |  | 空気調和設備 |  |  | ダクト設備
名 称 | 摘 要 | 数 量 | 単 位 | 単 価 | 金 額 | 備 考
撤去工事
1
式
計
機械設備工事 細目別内訳 | [5 empty] | 200
A.増改築工事2B_3階洗濯室-レストルーム空調設備工事 |  | 空気調和設備 |  |  | 配管設備
名 称 | 摘 要 | 数 量 | 単 位 | 単 価 | 金 額 | 備 考
冷媒用 | 6.35外径( 1/4B)
断熱材被覆銅管 | 厚8mm | 25
改修 |  |  | ｍ
冷媒用 | 9.52外径( 3/8B)
断熱材被覆銅管 | 厚8mm | 108
改修 |  |  | ｍ
冷媒用 | 12.7 外径( 1/2B)
断熱材被覆銅管 | 厚20mm以上 | 25
改修 |  |  | ｍ
冷媒用 | 15.88外径( 5/8B)
断熱材被覆銅管 | 厚20mm以上 | 108
改修 |  |  | ｍ
排水・硬質ﾎﾟﾘ | 屋内一般 25A
塩化ﾋﾞﾆﾙ管 |  | 14
(VP)改修 |  |  | ｍ
排水・硬質ﾎﾟﾘ | 屋内一般 30A
塩化ﾋﾞﾆﾙ管 |  | 16
(VP)改修 |  |  | ｍ
排水・硬質ﾎﾟﾘ | 屋内一般 50A
塩化ﾋﾞﾆﾙ管 |  | 14
(VP)改修 |  |  | ｍ
EM-CEE-Sｹｰﾌﾞﾙ | 1.25mm2- 2C
| 管内 | 134
ｍ
保温工事
1
式
防火区画貫通処理
1
式
既設管接続
1
式
撤去工事
1
式
計
機械設備工事 細目別内訳 | [5 empty] | 201
A.増改築工事2B_3階洗濯室-レストルーム空調設備工事 |  | 換気設備 |  |  | 機器設備
名 称 | 摘 要 | 数 量 | 単 位 | 単 価 | 金 額 | 備 考
HEX-3-1全熱交換 | 天井埋込形
器 | 200φx520m3/hx150Pax340W | 1
台
FV-3-2天井扇 | 低騒音形 二部屋用
| 100φx50m3/hx80Pax15.5W | 2
台
FV-3-3天井扇 | 低騒音形
| 100φx40m3/hx80Pax15.5W | 1
台
撤去工事
1
式
計
機械設備工事 細目別内訳 | [5 empty] | 202
A.増改築工事2B_3階洗濯室-レストルーム空調設備工事 |  | 換気設備 |  |  | ダクト設備
名 称 | 摘 要 | 数 量 | 単 位 | 単 価 | 金 額 | 備 考
ｽﾊﾟｲﾗﾙﾀﾞｸﾄ | ｲﾝｻｰﾄ有 100㎜
(低圧ﾀﾞｸﾄ) |  | 53
ｍ
ｽﾊﾟｲﾗﾙﾀﾞｸﾄ | ｲﾝｻｰﾄ有 150㎜
(低圧ﾀﾞｸﾄ) |  | 13
ｍ
ｽﾊﾟｲﾗﾙﾀﾞｸﾄ | ｲﾝｻｰﾄ有 175㎜
(低圧ﾀﾞｸﾄ) |  | 9
ｍ
ｽﾊﾟｲﾗﾙﾀﾞｸﾄ | ｲﾝｻｰﾄ有 200㎜
(低圧ﾀﾞｸﾄ) |  | 23
ｍ
ﾁｬﾝﾊﾞｰ・ﾎﾞｯｸｽ
1
式
ﾕﾆﾊﾞｰｻﾙ形吹出口 | VHS 150 150
11
個
ﾕﾆﾊﾞｰｻﾙ形吹出口 | HS 250 250
2
個
丸形 防火ﾀﾞﾝﾊﾟｰ | 100φ
12
個
丸形 防火ﾀﾞﾝﾊﾟｰ | 150φ
5
個
丸形 防火ﾀﾞﾝﾊﾟｰ | 175φ
3
個
丸形 防火ﾀﾞﾝﾊﾟｰ | 200φ
4
個
保温工事
1
式
はつり工事
1
式
X線探査
1
式
撤去工事
1
式
機械設備工事 細目別内訳 | [5 empty] | 203
A.増改築工事2B_3階洗濯室-レストルーム空調設備工事 |  | 換気設備 |  |  | ダクト設備
名 称 | 摘 要 | 数 量 | 単 位 | 単 価 | 金 額 | 備 考
計
機械設備工事 細目別内訳 | [5 empty] | 204
A.増改築工事2B_3階洗濯室-レストルーム空調設備工事 |  | 自動制御設備
名 称 | 摘 要 | 数 量 | 単 位 | 単 価 | 金 額 | 備 考
自動制御設備
1
式
計
機械設備工事 細目別内訳 | [5 empty] | 205
A.増改築工事2B_3階洗濯室-レストルーム空調設備工事 |  | 発生材処理
名 称 | 摘 要 | 数 量 | 単 位 | 単 価 | 金 額 | 備 考
発生材運搬
1
式
計
機械設備工事 細目別内訳 | [5 empty] | 206
A.増改築工事3A_委託控室・倉庫空調設備工事 |  | 空気調和設備 |  |  | 機器設備
名 称 | 摘 要 | 数 量 | 単 位 | 単 価 | 金 額 | 備 考
FC-2ﾌｧﾝｺｲﾙﾕﾆｯﾄ | 天井ｶｾｯﾄ形2方向
| 冷房 1.86kW 暖房 3.27kW | 2
台
撤去工事
1
式
計
機械設備工事 細目別内訳 | [5 empty] | 207
A.増改築工事3B_薬局サテライト空調設備工事 |  | 空気調和設備 |  |  | 機器設備
名 称 | 摘 要 | 数 量 | 単 位 | 単 価 | 金 額 | 備 考
FC-3ﾌｧﾝｺｲﾙﾕﾆｯﾄ | 天井ｶｾｯﾄ形2方向
| 冷房 2.59kW 暖房 4.49kW | 2
台
FC-6ﾌｧﾝｺｲﾙﾕﾆｯﾄ | 天井ｶｾｯﾄ形2方向
| 冷房 5.21kW 暖房 8.74kW | 1
台
撤去工事
1
式
計
機械設備工事 細目別内訳 | [5 empty] | 208
A.増改築工事仮A_3階B病棟-仮薬局空調設備工事 |  | 空気調和設備 |  |  | 機器設備
名 称 | 摘 要 | 数 量 | 単 位 | 単 価 | 金 額 | 備 考
PAC-3-2空冷ﾋｰﾄ | 天井ｶｾｯﾄ形2方向 ﾂｲﾝ同時
ﾎﾟﾝﾌﾟﾊﾟｯｹｰｼﾞ | 冷房 8.0kW 暖房 9.5kW | 1
台
PAC-3-3空冷ﾋｰﾄ | 天井ｶｾｯﾄ形2方向 ﾄﾘﾌﾟﾙ同時
ﾎﾟﾝﾌﾟﾊﾟｯｹｰｼﾞ | 冷房 22.4kW 暖房 28.0kW | 1
台
FC-2ﾌｧﾝｺｲﾙﾕﾆｯﾄ | 天井ｶｾｯﾄ形2方向
| 冷房 1.86kW 暖房 3.27kW | 1
台
FC-6ﾌｧﾝｺｲﾙﾕﾆｯﾄ | 天井ｶｾｯﾄ形2方向
| 冷房 5.21kW 暖房 8.74kW | 2
台
撤去工事
1
式
計
機械設備工事 細目別内訳 | [5 empty] | 209
A.増改築工事仮A_3階B病棟-仮薬局空調設備工事 |  | 空気調和設備 |  |  | 配管設備
名 称 | 摘 要 | 数 量 | 単 位 | 単 価 | 金 額 | 備 考
冷媒用 | 6.35外径( 1/4B)
断熱材被覆銅管 | 厚8mm | 7
改修 |  |  | ｍ
冷媒用 | 9.52外径( 3/8B)
断熱材被覆銅管 | 厚8mm | 26
改修 |  |  | ｍ
冷媒用 | 12.7 外径( 1/2B)
断熱材被覆銅管 | 厚20mm以上 | 7
改修 |  |  | ｍ
冷媒用 | 15.88外径( 5/8B)
断熱材被覆銅管 | 厚20mm以上 | 18
改修 |  |  | ｍ
冷媒用 | 25.4 外径(1 B)
断熱材被覆銅管 | 厚20mm以上 | 9
改修 |  |  | ｍ
排水・硬質ﾎﾟﾘ | 屋内一般 25A
塩化ﾋﾞﾆﾙ管 |  | 24
(VP)改修 |  |  | ｍ
冷温水・配管用 | ねじ接合
炭素鋼鋼管(白) | 屋内一般 20A | 21
改修 |  |  | ｍ
EM-CEE-Sｹｰﾌﾞﾙ | 1.25mm2- 2C
| 管内 | 34
ｍ
ﾌｧﾝｺｲﾙﾕﾆｯﾄ用 | 青銅製 10K(ねじ) 20A
ﾎﾞｰﾙ弁 |  | 6
個
定流量弁 | 20A
3
個
保温工事
1
式
はつり工事
1
式
X線探査
1
式
撤去工事
1
式
計
機械設備工事 細目別内訳 | [5 empty] | 210
A.増改築工事仮A_3階B病棟-仮薬局空調設備工事 |  | 発生材処理
名 称 | 摘 要 | 数 量 | 単 位 | 単 価 | 金 額 | 備 考
発生材運搬
1
式
計
機械設備工事 細目別内訳 | [5 empty] | 211
A.増改築工事増築1工事衛生設備工事 |  | 衛生器具設備
名 称 | 摘 要 | 数 量 | 単 位 | 単 価 | 金 額 | 備 考
手洗器
1
組
計
機械設備工事 細目別内訳 | [5 empty] | 212
A.増改築工事増築1工事衛生設備工事 |  | 給水設備 |  |  | 屋内給水設備
名 称 | 摘 要 | 数 量 | 単 位 | 単 価 | 金 額 | 備 考
給水・塩ﾋﾞ | ねじ接合 屋内一般
ﾗｲﾆﾝｸﾞ鋼管 | 20A | 26
(SGP-VA)改修 |  |  | ｍ
散水栓
(防火水槽用) |  | 1
個
散水栓ﾎﾞｯｸｽ | SUS製
1
個
保温
1
式
既設管接続
1
式
はつり工事
1
式
X線探査
1
式
計
機械設備工事 細目別内訳 | [5 empty] | 213
A.増改築工事増築1工事衛生設備工事 |  | 排水設備 |  |  | 屋外排水設備
名 称 | 摘 要 | 数 量 | 単 位 | 単 価 | 金 額 | 備 考
排水・硬質ﾎﾟﾘ | 地中配管 100A
塩化ﾋﾞﾆﾙ管 |  | 7
(VP)改修 |  |  | ｍ
ｲﾝﾊﾞｰﾄ桝(2) | 機 械 SC-3( 700H) A形(1.5ﾄﾝ)
1
組
既設管接続
1
式
土工事
1
式
計
機械設備工事 細目別内訳 | [5 empty] | 214
A.増改築工事増築1工事衛生設備工事 |  | 排水設備 |  |  | 屋内排水設備
名 称 | 摘 要 | 数 量 | 単 位 | 単 価 | 金 額 | 備 考
排水・硬質ﾎﾟﾘ | 屋内一般 30A
塩化ﾋﾞﾆﾙ管 |  | 3
(VP)改修 |  |  | ｍ
排水・硬質ﾎﾟﾘ | 屋内一般 40A
塩化ﾋﾞﾆﾙ管 |  | 1
(VP)改修 |  |  | ｍ
排水・硬質ﾎﾟﾘ | 屋内一般 75A
塩化ﾋﾞﾆﾙ管 |  | 15
(VP)改修 |  |  | ｍ
排水・硬質ﾎﾟﾘ | 屋内一般 100A
塩化ﾋﾞﾆﾙ管 |  | 20
(VP)改修 |  |  | ｍ
排水・硬質ﾎﾟﾘ塩 | 屋内一般 100A
化ﾋﾞﾆﾙ耐火二層管 |  | 1
(VP)改修 |  |  | ｍ
保温
1
式
既設管接続
1
式
はつり工事
1
式
X線探査
1
式
計
機械設備工事 細目別内訳 | [5 empty] | 215
A.増改築工事増築1工事衛生設備工事 |  | 給湯設備
名 称 | 摘 要 | 数 量 | 単 位 | 単 価 | 金 額 | 備 考
給湯・一般配管用 | 拡 管 式
ｽﾃﾝﾚｽ鋼鋼管 改修 | 屋内一般 20SU | 7
ｍ
保温
1
式
既設管接続
1
式
計
機械設備工事 細目別内訳 | [5 empty] | 216
A.増改築工事増築1工事衛生設備工事 |  | 消火設備 |  |  | スプリンクラー設備
名 称 | 摘 要 | 数 量 | 単 位 | 単 価 | 金 額 | 備 考
ｽﾌﾟﾘﾝｸﾗｰﾍｯﾄﾞ | 1種72℃
29
個
巻き出しﾌﾚｷ | 25A
29
本
消火・配管用 | 屋内一般 80A
炭素鋼鋼管(白) |  | 5
(材料) |  |  | ｍ
消火・配管用 | 屋内一般 65A
炭素鋼鋼管(白) |  | 7
(材料) |  |  | ｍ
消火・配管用 | 屋内一般 50A
炭素鋼鋼管(白) |  | 18
(材料) |  |  | ｍ
消火・配管用 | 屋内一般 40A
炭素鋼鋼管(白) |  | 7
(材料) |  |  | ｍ
消火・配管用 | 屋内一般 32A
炭素鋼鋼管(白) |  | 4
(材料) |  |  | ｍ
消火・配管用 | 屋内一般 25A
炭素鋼鋼管(白) |  | 63
(材料) |  |  | ｍ
配管継手・接合材
1
式
バルブ類
1
式
配管工事費
1
式
共通費
1
式
計
機械設備工事 細目別内訳 | [5 empty] | 217
A.増改築工事増築1工事衛生設備工事 |  | 撤去工事
名 称 | 摘 要 | 数 量 | 単 位 | 単 価 | 金 額 | 備 考
配管類撤去
1
式
計
機械設備工事 細目別内訳 | [5 empty] | 218
A.増改築工事増築1工事衛生設備工事 |  | 発生材処理
名 称 | 摘 要 | 数 量 | 単 位 | 単 価 | 金 額 | 備 考
発生材運搬
1
式
計
機械設備工事 細目別内訳 | [5 empty] | 219
A.増改築工事2A_3階病歴-洗濯室衛生設備工事 |  | 給水設備 |  |  | 屋内給水設備
名 称 | 摘 要 | 数 量 | 単 位 | 単 価 | 金 額 | 備 考
給水・塩ﾋﾞ | ねじ接合 屋内一般
ﾗｲﾆﾝｸﾞ鋼管 | 20A | 10
(SGP-VA)改修 |  |  | ｍ
給水・塩ﾋﾞ | ねじ接合 屋内一般
ﾗｲﾆﾝｸﾞ鋼管 | 25A | 3
(SGP-VA)改修 |  |  | ｍ
給水・塩ﾋﾞ | ねじ接合 屋内一般
ﾗｲﾆﾝｸﾞ鋼管 | 40A | 9
(SGP-VA)改修 |  |  | ｍ
給水・塩ﾋﾞ | ねじ接合 屋内一般
ﾗｲﾆﾝｸﾞ鋼管 | 50A | 8
(SGP-VA)改修 |  |  | ｍ
給水・塩ﾋﾞ | ねじ接合 機械室・便所
ﾗｲﾆﾝｸﾞ鋼管 | 50A | 14
(SGP-VA)改修 |  |  | ｍ
仕切弁 | 5K(ねじ･給水用) 20A
(管端防食ｺｱ) |  | 2
個
仕切弁 | 5K(ねじ･給水用) 40A
(管端防食ｺｱ) |  | 2
個
手動式混合水栓
1
個
保温
1
式
既設管接続
1
式
凍結工法
1
式
はつり工事
1
式
X線探査
1
式
計
機械設備工事 細目別内訳 | [5 empty] | 220
A.増改築工事2A_3階病歴-洗濯室衛生設備工事 |  | 排水設備 |  |  | 屋内排水設備
名 称 | 摘 要 | 数 量 | 単 位 | 単 価 | 金 額 | 備 考
排水・硬質ﾎﾟﾘ | 屋内一般 30A
塩化ﾋﾞﾆﾙ管 |  | 8
(VP)改修 |  |  | ｍ
排水・硬質ﾎﾟﾘ | 屋内一般 75A
塩化ﾋﾞﾆﾙ管 |  | 8
(VP)改修 |  |  | ｍ
排水・硬質ﾎﾟﾘ | 屋内一般 100A
塩化ﾋﾞﾆﾙ管 |  | 25
(VP)改修 |  |  | ｍ
排水・硬質ﾎﾟﾘ塩 | 屋内一般 20A
化ﾋﾞﾆﾙ耐火二層管 |  | 2
(VP)改修 |  |  | ｍ
排水・硬質ﾎﾟﾘ塩 | 屋内一般 30A
化ﾋﾞﾆﾙ耐火二層管 |  | 1
(VP)改修 |  |  | ｍ
排水・硬質ﾎﾟﾘ塩 | 屋内一般 50A
化ﾋﾞﾆﾙ耐火二層管 |  | 3
(VP)改修 |  |  | ｍ
排水・硬質ﾎﾟﾘ塩 | 屋内一般 75A
化ﾋﾞﾆﾙ耐火二層管 |  | 1
(VP)改修 |  |  | ｍ
排水・硬質ﾎﾟﾘ塩 | 屋内一般 100A
化ﾋﾞﾆﾙ耐火二層管 |  | 4
(VP)改修 |  |  | ｍ
排水・硬質ﾎﾟﾘ塩 | 機械室・便所 125A
化ﾋﾞﾆﾙ耐火二層管 |  | 4
(VP)改修 |  |  | ｍ
既設管接続
1
式
はつり工事
1
式
X線探査
1
式
計
機械設備工事 細目別内訳 | [5 empty] | 221
A.増改築工事2A_3階病歴-洗濯室衛生設備工事 |  | 給湯設備
名 称 | 摘 要 | 数 量 | 単 位 | 単 価 | 金 額 | 備 考
給湯・一般配管用 | 拡 管 式
ｽﾃﾝﾚｽ鋼鋼管 改修 | 屋内一般 25SU | 23
ｍ
給湯・一般配管用 | 拡 管 式
ｽﾃﾝﾚｽ鋼鋼管 改修 | 屋内一般 40SU | 20
ｍ
給湯・一般配管用 | 拡 管 式
ｽﾃﾝﾚｽ鋼鋼管 改修 | 機械室・便所 25SU | 14
ｍ
給湯・一般配管用 | 拡 管 式
ｽﾃﾝﾚｽ鋼鋼管 改修 | 機械室・便所 40SU | 15
ｍ
一般配管用 | 10K(ねじ) 25A(内ねじ)
ｽﾃﾝﾚｽ鋼仕切弁 |  | 2
個
一般配管用 | 10K(ねじ) 40A(内ねじ)
ｽﾃﾝﾚｽ鋼仕切弁 |  | 3
個
一般配管用 | 10K(ﾌﾗﾝｼﾞ) 100A(外ねじ)
ｽﾃﾝﾚｽ鋼仕切弁 |  | 1
個
ｽﾃﾝﾚｽ鋼Y形ｽﾄﾚｰﾅｰ | 10K 25A
1
個
ｽﾃﾝﾚｽ鋼Y形ｽﾄﾚｰﾅｰ | 10K 40A
2
個
保温
1
式
既設管接続
1
式
はつり工事
1
式
X線探査
1
式
計
機械設備工事 細目別内訳 | [5 empty] | 222
A.増改築工事2A_3階病歴-洗濯室衛生設備工事 |  | 消火設備 |  |  | スプリンクラー設備
名 称 | 摘 要 | 数 量 | 単 位 | 単 価 | 金 額 | 備 考
ｽﾌﾟﾘﾝｸﾗｰﾍｯﾄﾞ | 1種72℃
23
個
巻き出しﾌﾚｷ | 25A
23
本
消火・配管用 | 屋内一般 80A
炭素鋼鋼管(白) |  | 14
(材料) |  |  | ｍ
消火・配管用 | 屋内一般 65A
炭素鋼鋼管(白) |  | 7
(材料) |  |  | ｍ
消火・配管用 | 屋内一般 50A
炭素鋼鋼管(白) |  | 5
(材料) |  |  | ｍ
消火・配管用 | 屋内一般 40A
炭素鋼鋼管(白) |  | 7
(材料) |  |  | ｍ
消火・配管用 | 屋内一般 32A
炭素鋼鋼管(白) |  | 2
(材料) |  |  | ｍ
消火・配管用 | 屋内一般 25A
炭素鋼鋼管(白) |  | 49
(材料) |  |  | ｍ
配管継手・接合材
1
式
配管工事費
1
式
共通費
1
式
X線探査
1
式
計
機械設備工事 細目別内訳 | [5 empty] | 223
A.増改築工事2A_3階病歴-洗濯室衛生設備工事 |  | 蒸気設備
名 称 | 摘 要 | 数 量 | 単 位 | 単 価 | 金 額 | 備 考
蒸気配管
往き
蒸気・配管用 | ねじ接合 屋内一般
炭素鋼鋼管(黒) | 20A | 12
改修 |  |  | ｍ
蒸気・配管用 | ねじ接合 屋内一般
炭素鋼鋼管(黒) | 25A | 15
改修 |  |  | ｍ
蒸気・配管用 | ねじ接合 屋内一般
炭素鋼鋼管(黒) | 32A | 5
改修 |  |  | ｍ
蒸気・配管用 | ねじ接合 機械室・便所
炭素鋼鋼管(黒) | 32A | 44
改修 |  |  | ｍ
蒸気配管
還り
蒸気・圧力配管用 | 低圧蒸気・ねじ接合
炭素鋼鋼管(黒) | 屋内一般 20A | 8
改修 |  |  | ｍ
蒸気・圧力配管用 | 低圧蒸気・ねじ接合
炭素鋼鋼管(黒) | 屋内一般 25A | 5
改修 |  |  | ｍ
蒸気・圧力配管用 | 低圧蒸気・ねじ接合
炭素鋼鋼管(黒) | 機械室・便所 25A | 35
改修 |  |  | ｍ
青銅玉形弁 | 10K(ねじ) 20A
3
個
青銅玉形弁 | 10K(ねじ) 25A
5
個
青銅玉形弁 | 10K(ねじ) 32A
1
個
蒸気ﾄﾗｯﾌﾟ | 20A
2
個
保温
1
式
既設管接続
1
式
機械設備工事 細目別内訳 | [5 empty] | 224
A.増改築工事2A_3階病歴-洗濯室衛生設備工事 |  | 蒸気設備
名 称 | 摘 要 | 数 量 | 単 位 | 単 価 | 金 額 | 備 考
はつり工事
1
式
X線探査
1
式
計
機械設備工事 細目別内訳 | [5 empty] | 225
A.増改築工事2A_3階病歴-洗濯室衛生設備工事 |  | 圧縮空気設備
名 称 | 摘 要 | 数 量 | 単 位 | 単 価 | 金 額 | 備 考
通気・配管用 | ねじ接合 屋内一般
炭素鋼鋼管(白) | 10A | 9
改修 |  |  | ｍ
通気・配管用 | ねじ接合 屋内一般
炭素鋼鋼管(白) | 15A | 3
改修 |  |  | ｍ
通気・配管用 | ねじ接合 屋内一般
炭素鋼鋼管(白) | 20A | 7
改修 |  |  | ｍ
青銅ﾎﾞｰﾙ弁 | 10K(ねじ) 10A
5
個
青銅ﾎﾞｰﾙ弁 | 10K(ねじ) 15A
1
個
青銅ﾎﾞｰﾙ弁 | 10K(ねじ) 20A
1
個
はつり工事
1
式
X線探査
1
式
計
機械設備工事 細目別内訳 | [5 empty] | 226
A.増改築工事2B_3階洗濯室-レストルーム衛生設備工事 |  | 衛生器具設備
名 称 | 摘 要 | 数 量 | 単 位 | 単 価 | 金 額 | 備 考
洋風大便器
1
組
手洗器
2
組
手洗器
1
組
化粧鏡
3
枚
計
機械設備工事 細目別内訳 | [5 empty] | 227
A.増改築工事2B_3階洗濯室-レストルーム衛生設備工事 |  | 給水設備 |  |  | 屋内給水設備
名 称 | 摘 要 | 数 量 | 単 位 | 単 価 | 金 額 | 備 考
給水・塩ﾋﾞ | ねじ接合 屋内一般
ﾗｲﾆﾝｸﾞ鋼管 | 20A | 37
(SGP-VA)改修 |  |  | ｍ
給水・塩ﾋﾞ | ねじ接合 屋内一般
ﾗｲﾆﾝｸﾞ鋼管 | 25A | 10
(SGP-VA)改修 |  |  | ｍ
給水・塩ﾋﾞ | ねじ接合 屋内一般
ﾗｲﾆﾝｸﾞ鋼管 | 32A | 13
(SGP-VA)改修 |  |  | ｍ
給水・塩ﾋﾞ | ねじ接合 機械室・便所
ﾗｲﾆﾝｸﾞ鋼管 | 32A | 6
(SGP-VA)改修 |  |  | ｍ
仕切弁 | 5K(ねじ･給水用) 20A
(管端防食ｺｱ) |  | 2
個
仕切弁 | 5K(ねじ･給水用) 32A
(管端防食ｺｱ) |  | 4
個
保温
1
式
既設管接続
1
式
計
機械設備工事 細目別内訳 | [5 empty] | 228
A.増改築工事2B_3階洗濯室-レストルーム衛生設備工事 |  | 排水設備 |  |  | 屋内排水設備
名 称 | 摘 要 | 数 量 | 単 位 | 単 価 | 金 額 | 備 考
排水・硬質ﾎﾟﾘ | 屋内一般 30A
塩化ﾋﾞﾆﾙ管 |  | 5
(VP)改修 |  |  | ｍ
排水・硬質ﾎﾟﾘ塩 | 屋内一般 50A
化ﾋﾞﾆﾙ耐火二層管 |  | 9
(VP)改修 |  |  | ｍ
排水・硬質ﾎﾟﾘ塩 | 屋内一般 75A
化ﾋﾞﾆﾙ耐火二層管 |  | 29
(VP)改修 |  |  | ｍ
保温
1
式
既設管接続
1
式
はつり工事
1
式
X線探査
1
式
計
機械設備工事 細目別内訳 | [5 empty] | 229
A.増改築工事2B_3階洗濯室-レストルーム衛生設備工事 |  | 給湯設備
名 称 | 摘 要 | 数 量 | 単 位 | 単 価 | 金 額 | 備 考
給湯・一般配管用 | 拡 管 式
ｽﾃﾝﾚｽ鋼鋼管 改修 | 屋内一般 25SU | 47
ｍ
給湯・一般配管用 | 拡 管 式
ｽﾃﾝﾚｽ鋼鋼管 改修 | 機械室・便所 25SU | 6
ｍ
一般配管用 | 10K(ねじ) 25A(内ねじ)
ｽﾃﾝﾚｽ鋼仕切弁 |  | 3
個
保温
1
式
既設管接続
1
式
計
機械設備工事 細目別内訳 | [5 empty] | 230
A.増改築工事2B_3階洗濯室-レストルーム衛生設備工事 |  | 消火設備 |  |  | スプリンクラー設備
名 称 | 摘 要 | 数 量 | 単 位 | 単 価 | 金 額 | 備 考
ｽﾌﾟﾘﾝｸﾗｰﾍｯﾄﾞ | 1種72℃
25
個
巻き出しﾌﾚｷ | 25A
25
本
消火・配管用 | 屋内一般 100A
炭素鋼鋼管(白) |  | 11
(材料) |  |  | ｍ
消火・配管用 | 屋内一般 80A
炭素鋼鋼管(白) |  | 1
(材料) |  |  | ｍ
消火・配管用 | 屋内一般 65A
炭素鋼鋼管(白) |  | 7
(材料) |  |  | ｍ
消火・配管用 | 屋内一般 50A
炭素鋼鋼管(白) |  | 3
(材料) |  |  | ｍ
消火・配管用 | 屋内一般 40A
炭素鋼鋼管(白) |  | 4
(材料) |  |  | ｍ
消火・配管用 | 屋内一般 25A
炭素鋼鋼管(白) |  | 52
(材料) |  |  | ｍ
配管継手・接合材
1
式
バルブ類
1
式
配管工事費
1
式
共通費
1
式
計
機械設備工事 細目別内訳 | [5 empty] | 231
A.増改築工事2B_3階洗濯室-レストルーム衛生設備工事 |  | 撤去工事
名 称 | 摘 要 | 数 量 | 単 位 | 単 価 | 金 額 | 備 考
衛生器具撤去
1
式
配管類撤去
1
式
計
機械設備工事 細目別内訳 | [5 empty] | 232
A.増改築工事2B_3階洗濯室-レストルーム衛生設備工事 |  | 発生材処理
名 称 | 摘 要 | 数 量 | 単 位 | 単 価 | 金 額 | 備 考
発生材運搬
1
式
計
機械設備工事 細目別内訳 | [5 empty] | 233
A.増改築工事3A_委託控室・倉庫衛生設備工事 |  | 給水設備 |  |  | 屋内給水設備
名 称 | 摘 要 | 数 量 | 単 位 | 単 価 | 金 額 | 備 考
配管ﾌﾟﾗｸﾞ止め | 20A
2
個
計
機械設備工事 細目別内訳 | [5 empty] | 234
A.増改築工事3A_委託控室・倉庫衛生設備工事 |  | 給湯設備
名 称 | 摘 要 | 数 量 | 単 位 | 単 価 | 金 額 | 備 考
配管ﾌﾟﾗｸﾞ止め | 20A
2
個
計
機械設備工事 細目別内訳 | [5 empty] | 235
A.増改築工事3A_委託控室・倉庫衛生設備工事 |  | 消火設備 |  |  | スプリンクラー設備
名 称 | 摘 要 | 数 量 | 単 位 | 単 価 | 金 額 | 備 考
ｽﾌﾟﾘﾝｸﾗｰﾍｯﾄﾞ | 1種72℃
6
個
巻き出しﾌﾚｷ | 25A
6
本
消火・配管用 | 屋内一般 50A
炭素鋼鋼管(白) |  | 3
(材料) |  |  | ｍ
消火・配管用 | 屋内一般 40A
炭素鋼鋼管(白) |  | 2
(材料) |  |  | ｍ
消火・配管用 | 屋内一般 32A
炭素鋼鋼管(白) |  | 3
(材料) |  |  | ｍ
消火・配管用 | 屋内一般 25A
炭素鋼鋼管(白) |  | 11
(材料) |  |  | ｍ
配管継手・接合材
1
式
バルブ類
1
式
配管工事費
1
式
共通費
1
式
計
機械設備工事 細目別内訳 | [5 empty] | 236
A.増改築工事3A_委託控室・倉庫衛生設備工事 |  | 撤去工事
名 称 | 摘 要 | 数 量 | 単 位 | 単 価 | 金 額 | 備 考
衛生器具撤去
1
式
配管類撤去
1
式
計
機械設備工事 細目別内訳 | [5 empty] | 237
A.増改築工事3A_委託控室・倉庫衛生設備工事 |  | 発生材処理
名 称 | 摘 要 | 数 量 | 単 位 | 単 価 | 金 額 | 備 考
発生材運搬
1
式
計
機械設備工事 細目別内訳 | [5 empty] | 238
A.増改築工事3B_薬局サテライト衛生設備工事 |  | 衛生器具設備
名 称 | 摘 要 | 数 量 | 単 位 | 単 価 | 金 額 | 備 考
手洗器
1
組
計
機械設備工事 細目別内訳 | [5 empty] | 239
A.増改築工事3B_薬局サテライト衛生設備工事 |  | 給水設備 |  |  | 屋内給水設備
名 称 | 摘 要 | 数 量 | 単 位 | 単 価 | 金 額 | 備 考
給水・塩ﾋﾞ | ねじ接合 屋内一般
ﾗｲﾆﾝｸﾞ鋼管 | 20A | 6
(SGP-VA)改修 |  |  | ｍ
保温
1
式
既設管接続
1
式
計
機械設備工事 細目別内訳 | [5 empty] | 240
A.増改築工事3B_薬局サテライト衛生設備工事 |  | 排水設備 |  |  | 屋内排水設備
名 称 | 摘 要 | 数 量 | 単 位 | 単 価 | 金 額 | 備 考
排水・硬質ﾎﾟﾘ | 屋内一般 40A
塩化ﾋﾞﾆﾙ管 |  | 10
(VP)改修 |  |  | ｍ
保温
1
式
既設管接続
1
式
はつり工事
1
式
X線探査
1
式
計
機械設備工事 細目別内訳 | [5 empty] | 241
A.増改築工事3B_薬局サテライト衛生設備工事 |  | 給湯設備
名 称 | 摘 要 | 数 量 | 単 位 | 単 価 | 金 額 | 備 考
給湯・一般配管用 | 拡 管 式
ｽﾃﾝﾚｽ鋼鋼管 改修 | 屋内一般 25SU | 11
ｍ
保温
1
式
既設管接続
1
式
計
機械設備工事 細目別内訳 | [5 empty] | 242
A.増改築工事仮A_3階B病棟-仮薬局衛生設備工事 |  | 給水設備 |  |  | 屋内給水設備
名 称 | 摘 要 | 数 量 | 単 位 | 単 価 | 金 額 | 備 考
給水・塩ﾋﾞ | ねじ接合 屋内一般
ﾗｲﾆﾝｸﾞ鋼管 | 20A | 7
(SGP-VA)改修 |  |  | ｍ
配管ﾌﾟﾗｸﾞ止め | 25A
1
個
保温
1
式
既設管接続
1
式
はつり工事
1
式
X線探査
1
式
計
機械設備工事 細目別内訳 | [5 empty] | 243
A.増改築工事仮A_3階B病棟-仮薬局衛生設備工事 |  | 排水設備 |  |  | 屋内排水設備
名 称 | 摘 要 | 数 量 | 単 位 | 単 価 | 金 額 | 備 考
排水・硬質ﾎﾟﾘ | 屋内一般 20A
塩化ﾋﾞﾆﾙ管 |  | 3
(VP)改修 |  |  | ｍ
排水・硬質ﾎﾟﾘ | 屋内一般 30A
塩化ﾋﾞﾆﾙ管 |  | 6
(VP)改修 |  |  | ｍ
排水・硬質ﾎﾟﾘ | 屋内一般 40A
塩化ﾋﾞﾆﾙ管 |  | 3
(VP)改修 |  |  | ｍ
排水・硬質ﾎﾟﾘ塩 | 屋内一般 50A
化ﾋﾞﾆﾙ耐火二層管 |  | 21
(VP)改修 |  |  | ｍ
排水・硬質ﾎﾟﾘ塩 | 屋内一般 75A
化ﾋﾞﾆﾙ耐火二層管 |  | 3
(VP)改修 |  |  | ｍ
排水・硬質ﾎﾟﾘ塩 | 屋内一般 100A
化ﾋﾞﾆﾙ耐火二層管 |  | 7
(VP)改修 |  |  | ｍ
保温
1
式
既設管接続
1
式
はつり工事
1
式
X線探査
1
式
計
機械設備工事 細目別内訳 | [5 empty] | 244
A.増改築工事仮A_3階B病棟-仮薬局衛生設備工事 |  | 給湯設備
名 称 | 摘 要 | 数 量 | 単 位 | 単 価 | 金 額 | 備 考
給湯・一般配管用 | 拡 管 式
ｽﾃﾝﾚｽ鋼鋼管 改修 | 屋内一般 20SU | 6
ｍ
保温
1
式
既設管接続
1
式
はつり工事
1
式
X線探査
1
式
計
機械設備工事 細目別内訳 | [5 empty] | 245
A.増改築工事仮A_3階B病棟-仮薬局衛生設備工事 |  | 消火設備 |  |  | スプリンクラー設備
名 称 | 摘 要 | 数 量 | 単 位 | 単 価 | 金 額 | 備 考
ｽﾌﾟﾘﾝｸﾗｰﾍｯﾄﾞ | 1種72℃
3
個
巻き出しﾌﾚｷ | 25A
3
本
消火・配管用 | 屋内一般 32A
炭素鋼鋼管(白) |  | 2
(材料) |  |  | ｍ
消火・配管用 | 屋内一般 25A
炭素鋼鋼管(白) |  | 6
(材料) |  |  | ｍ
配管継手・接合材
1
式
バルブ類
1
式
配管工事費
1
式
共通費
1
式
計
機械設備工事 細目別内訳 | [5 empty] | 246
A.増改築工事仮A_3階B病棟-仮薬局衛生設備工事 |  | 撤去工事
名 称 | 摘 要 | 数 量 | 単 位 | 単 価 | 金 額 | 備 考
衛生器具撤去
1
式
配管類撤去
1
式
計
機械設備工事 細目別内訳 | [5 empty] | 247
A.増改築工事仮A_3階B病棟-仮薬局衛生設備工事 |  | 発生材処理
名 称 | 摘 要 | 数 量 | 単 位 | 単 価 | 金 額 | 備 考
発生材運搬
1
式
計
機械設備工事 細目別内訳 | [5 empty] | 248
B.インフラ等工事1_第2電気室高圧盤増設空調設備工事 |  | 空気調和設備 |  |  | 機器設備
名 称 | 摘 要 | 数 量 | 単 位 | 単 価 | 金 額 | 備 考
PAC-3-1空冷ﾋｰﾄﾎﾟ | 床置ﾀﾞｸﾄ形
ﾝﾌﾟﾊﾟｯｹｰｼﾞ | 冷房 45.0kW | 1
台
計
機械設備工事 細目別内訳 | [5 empty] | 249
B.インフラ等工事1_第2電気室高圧盤増設空調設備工事 |  | 空気調和設備 |  |  | ダクト設備
名 称 | 摘 要 | 数 量 | 単 位 | 単 価 | 金 額 | 備 考
ｽﾗｲﾄﾞｵﾝﾌﾗﾝｼﾞ工法 | 0.6mm(451～750mm)
ﾀﾞｸﾄ |  | 51
㎡
保温工事
1
式
ﾀﾞｸﾄ用たわみ継手
2
ｍ
風量測定口
2
個
撤去工事
1
式
計
機械設備工事 細目別内訳 | [5 empty] | 250
B.インフラ等工事1_第2電気室高圧盤増設空調設備工事 |  | 空気調和設備 |  |  | 配管設備
名 称 | 摘 要 | 数 量 | 単 位 | 単 価 | 金 額 | 備 考
冷媒用 | 12.7 外径( 1/2B)
断熱材被覆銅管 | 厚10mm以上 | 41
改修 |  |  | ｍ
冷媒用 | 28.58外径(1 1/8B)
断熱材被覆銅管 | 厚20mm以上 | 41
改修 |  |  | ｍ
排水・配管用 | ねじ接合 屋内一般 25A
炭素鋼鋼管(白) |  | 12
改修 |  |  | ｍ
EM-CEE-Sｹｰﾌﾞﾙ | 1.25mm2- 2C
| 管内 | 41
ｍ
保温・塗装工事
1
式
計
機械設備工事 細目別内訳 | [5 empty] | 251
B.インフラ等工事1_第2電気室高圧盤増設空調設備工事 |  | 発生材処理
名 称 | 摘 要 | 数 量 | 単 位 | 単 価 | 金 額 | 備 考
発生材運搬
1
式
計
機械設備工事 細目別内訳 | [5 empty] | 252
B.インフラ等工事6_空調更新空調設備工事 |  | 空気調和設備 |  |  | 機器設備
名 称 | 摘 要 | 数 量 | 単 位 | 単 価 | 金 額 | 備 考
AC-206空調機 | 風量5320m3/h
1
台
AC-501空調機 | 風量4000m3/h
1
台
撤去工事
1
式
計
機械設備工事 細目別内訳 | [5 empty] | 253
B.インフラ等工事6_空調更新空調設備工事 |  | 空気調和設備 |  |  | ダクト設備
名 称 | 摘 要 | 数 量 | 単 位 | 単 価 | 金 額 | 備 考
ｽﾗｲﾄﾞｵﾝﾌﾗﾝｼﾞ工法 | 0.6mm(451～750mm)
ﾀﾞｸﾄ |  | 85
㎡
ﾁｬﾝﾊﾞｰ・ﾎﾞｯｸｽ
1
式
保温工事
1
式
防火ﾀﾞﾝﾊﾟｰ | 600 350
5
個
防火・防煙ﾀﾞﾝﾊﾟｰ | 自動復帰 600 350
1
個
消音ｴﾙﾎﾞ取外し再
取付 |  | 1
か所
風量測定口
2
個
撤去工事
1
式
計
機械設備工事 細目別内訳 | [5 empty] | 254
B.インフラ等工事6_空調更新空調設備工事 |  | 空気調和設備 |  |  | 配管設備
名 称 | 摘 要 | 数 量 | 単 位 | 単 価 | 金 額 | 備 考
排水・配管用 | ねじ接合 屋内一般 25A
炭素鋼鋼管(白) |  | 2
改修 |  |  | ｍ
排水・配管用 | ねじ接合 屋内一般 40A
炭素鋼鋼管(白) |  | 12
改修 |  |  | ｍ
冷温水・配管用 | ねじ接合
炭素鋼鋼管(白) | 機械室・便所 65A | 8
改修 |  |  | ｍ
冷温水・配管用 | ねじ接合
炭素鋼鋼管(白) | 機械室・便所 65A | 10
改修 |  |  | ｍ
冷温水・配管用 | ねじ接合
炭素鋼鋼管(白) | 機械室・便所 65A | 44
改修 |  |  | ｍ
冷温水・配管用 | ねじ接合
炭素鋼鋼管(白) | 屋内一般 65A | 36
改修 |  |  | ｍ
給水・塩ﾋﾞ | ねじ接合 機械室・便所
ﾗｲﾆﾝｸﾞ鋼管 | 20A | 1
(SGP-VA)改修 |  |  | ｍ
仕切弁 | 10K(ねじ･給水用) 20A
(管端防食ｺｱ) |  | 1
個
ねずみ鋳鉄仕切弁 | 10K(ﾌﾗﾝｼﾞ) 65A(外ねじ)
6
個
ﾌﾚｷｼﾌﾞﾙｼﾞｮｲﾝﾄ | ﾍﾞﾛｰｽﾞ形 20A
1
個
ﾌﾚｷｼﾌﾞﾙｼﾞｮｲﾝﾄ | ﾍﾞﾛｰｽﾞ形 65A
6
個
2方弁装置 | 65A
3
個
ﾄﾞﾚﾝﾄﾗｯﾌﾟ | 40A
2
個
圧力計 | 水用
6
組
温度計
6
個
機械設備工事 細目別内訳 | [5 empty] | 255
B.インフラ等工事6_空調更新空調設備工事 |  | 空気調和設備 |  |  | 配管設備
名 称 | 摘 要 | 数 量 | 単 位 | 単 価 | 金 額 | 備 考
保温・塗装工事
1
式
防火区画貫通処理
1
式
既設管接続
1
式
撤去工事
1
式
凍結工法
1
式
計
機械設備工事 細目別内訳 | [5 empty] | 256
B.インフラ等工事6_空調更新空調設備工事 |  | 自動制御設備
名 称 | 摘 要 | 数 量 | 単 位 | 単 価 | 金 額 | 備 考
自動制御設備
1
式
計
機械設備工事 細目別内訳 | [5 empty] | 257
B.インフラ等工事6_空調更新空調設備工事 |  | 発生材処理
名 称 | 摘 要 | 数 量 | 単 位 | 単 価 | 金 額 | 備 考
発生材運搬
1
式
計
機械設備工事 細目別内訳 | [5 empty] | 258
B.インフラ等工事8_膨張配管空調設備工事 |  | 空気調和設備 |  |  | 配管設備
名 称 | 摘 要 | 数 量 | 単 位 | 単 価 | 金 額 | 備 考
膨張タンク | TX601 1000L
1
組
膨張タンク | TX602 1000L
1
組
膨張配管 | 配管用炭素鋼鋼管ねじ接合 50
| A 屋内一般 | 37
ｍ
膨張配管 | 配管用炭素鋼鋼管ねじ接合 50
| A 機械室・便所 | 83
ｍ
膨張配管 | 配管用炭素鋼鋼管ねじ接合 50
| A 屋外架空・暗渠 | 87
ｍ
保温工事
1
式
はつり貫通
1
式
X線探査
1
式
凍結工法
1
式
撤去工事
1
式
計
電気設備工事 細目別内訳 | [5 empty] | 259
A.増改築工事/増築1工事/電気設備工事 |  | 電灯設備 |  |  | 電灯幹線
名 称 | 摘 要 | 数 量 | 単 位 | 単 価 | 金 額 | 備 考
電線
1
式
ケーブル
1
式
電線管
1
式
計
電気設備工事 細目別内訳 | [5 empty] | 260
A.増改築工事/増築1工事/電気設備工事 |  | 電灯設備 |  |  | 電灯分岐
名 称 | 摘 要 | 数 量 | 単 位 | 単 価 | 金 額 | 備 考
電灯動力分電盤 | NLM-1I2(ｽﾃｯﾌﾟ1)
| 屋内鋼板製 | 1
面
照明器具 | A322(増築)
8
台
照明器具 | A322H(増築)
13
台
照明器具 | H193(増築)
9
台
照明器具 | I129(増築)
5
台
照明器具 | J321
4
台
照明器具 | b32(増築)
31
台
配線器具
1
式
ケーブル
1
式
電線管
1
式
ボックス類
1
式
防火区画
貫通処理等 |  | 1
式
計
電気設備工事 細目別内訳 | [5 empty] | 261
A.増改築工事/増築1工事/電気設備工事 |  | 電灯設備 |  |  | 非常照明・誘導灯
名 称 | 摘 要 | 数 量 | 単 位 | 単 価 | 金 額 | 備 考
照明器具 | U6B(増築)
17
台
照明器具 | XBL(増築)
2
台
照明器具 | YBL(増築)
1
台
ケーブル
1
式
電線管
1
式
計
電気設備工事 細目別内訳 | [5 empty] | 262
A.増改築工事/増築1工事/電気設備工事 |  | 電灯設備 |  |  | コンセント分岐
名 称 | 摘 要 | 数 量 | 単 位 | 単 価 | 金 額 | 備 考
配線器具
1
式
ケーブル
1
式
電線管
1
式
線ぴ類
1
式
ボックス類
1
式
防火区画
貫通処理等 |  | 1
式
はつり工事
1
式
計
電気設備工事 細目別内訳 | [5 empty] | 263
A.増改築工事/増築1工事/電気設備工事 |  | 動力設備 |  |  | 動力幹線
名 称 | 摘 要 | 数 量 | 単 位 | 単 価 | 金 額 | 備 考
電線
1
式
ケーブル
1
式
電線管
1
式
ボックス類
1
式
低圧配電盤 | サービス棟第2電気室
機能増設 | 動力盤⑤、動力盤⑥(ｽﾃｯﾌﾟ1) | 1
式
計
電気設備工事 細目別内訳 | [5 empty] | 264
A.増改築工事/増築1工事/電気設備工事 |  | 動力設備 |  |  | 動力分岐
名 称 | 摘 要 | 数 量 | 単 位 | 単 価 | 金 額 | 備 考
開閉器箱 | ELCB3P 100AF× 3個
(屋外形) |  | 1
個
電動機等接続
1
式
電線
1
式
ケーブル
1
式
電線管
1
式
ボックス類
1
式
計
電気設備工事 細目別内訳 | [5 empty] | 265
A.増改築工事/増築1工事/電気設備工事 |  | 構内情報通信網設備
名 称 | 摘 要 | 数 量 | 単 位 | 単 価 | 金 額 | 備 考
情報用ｱｳﾄﾚｯﾄ
1
式
二重床用
情報用ｱｳﾄﾚｯﾄ |  | 1
式
ケーブル
1
式
電線管
1
式
線ぴ類
1
式
ボックス類
1
式
防火区画
貫通処理等 |  | 1
式
計
電気設備工事 細目別内訳 | [5 empty] | 266
A.増改築工事/増築1工事/電気設備工事 |  | 構内交換設備
名 称 | 摘 要 | 数 量 | 単 位 | 単 価 | 金 額 | 備 考
電話用ｱｳﾄﾚｯﾄ
1
式
二重床用
電話用ｱｳﾄﾚｯﾄ |  | 1
式
ケーブル
1
式
電線管
1
式
ボックス類
1
式
防火区画
貫通処理等 |  | 1
式
計
電気設備工事 細目別内訳 | [5 empty] | 267
A.増改築工事/増築1工事/電気設備工事 |  | 情報表示設備 |  |  | 時刻表示
名 称 | 摘 要 | 数 量 | 単 位 | 単 価 | 金 額 | 備 考
ｱﾅﾛｸﾞ子時計 | SWR30 Gp B1
9
個
ケーブル
1
式
電線管
1
式
ボックス類
1
式
防火区画
貫通処理等 |  | 1
式
計
電気設備工事 細目別内訳 | [5 empty] | 268
A.増改築工事/増築1工事/電気設備工事 |  | 拡声設備
名 称 | 摘 要 | 数 量 | 単 位 | 単 価 | 金 額 | 備 考
ｽﾋﾟｰｶ | SC6Hi-1(3) V0
10
個
ｽﾋﾟｰｶ | SC6Hi-1(3) V3
2
個
ｱｯﾃﾈｰﾀ | 1W S(金属製)
8
個
待合呼出装置 | 主装置(増築)
1
台
待合呼出ﾏｲｸ | (増築)
1
台
天井埋込ｽﾋﾟｰｶｰ | 3W 待合呼出用
2
個
配線器具
1
式
ケーブル
1
式
電線管
1
式
ボックス類
1
式
防火区画
貫通処理等 |  | 1
式
計
電気設備工事 細目別内訳 | [5 empty] | 269
A.増改築工事/増築1工事/電気設備工事 |  | 監視カメラ設備
名 称 | 摘 要 | 数 量 | 単 位 | 単 価 | 金 額 | 備 考
カメラ | ネットワークカメラ
| 調整共 | 2
台
ケーブル
1
式
電線管
1
式
ボックス類
1
式
防火区画
貫通処理等 |  | 1
式
計
電気設備工事 細目別内訳 | [5 empty] | 270
A.増改築工事/増築1工事/電気設備工事 |  | 防犯・入退室管理設備 |  |  | 防犯
名 称 | 摘 要 | 数 量 | 単 位 | 単 価 | 金 額 | 備 考
電気錠制御盤 | 2線式(増築)
1
台
ﾃﾝｷｰ操作器 | 電気錠用(増築)
2
台
ケーブル
1
式
電線管
1
式
ボックス類
1
式
防火区画
貫通処理等 |  | 1
式
計
電気設備工事 細目別内訳 | [5 empty] | 271
A.増改築工事/増築1工事/電気設備工事 |  | 火災報知設備 |  |  | 自動火災報知
名 称 | 摘 要 | 数 量 | 単 位 | 単 価 | 金 額 | 備 考
ｽﾎﾟｯﾄ形感知器 | 差動式 2種 露出
10
個
光電式煙感知器 | 2種 非蓄積型 露出
2
個
光電式煙感知器 | 3種 非蓄積型 露出
2
個
中継器 | 一般感知器用4回線4ｱﾄﾞﾚｽ
1
台
電磁ﾚﾘｰｽﾞ | 防火戸用 ﾗｯﾁ式 埋 込
(自動閉鎖装置) |  | 1
個
ケーブル
1
式
電線管
1
式
ボックス類
1
式
受信機ソフト
更新 |  | 1
式
防火区画
貫通処理等 |  | 1
式
立会検査
1
式
計
電気設備工事 細目別内訳 | [5 empty] | 272
A.増改築工事/増築1工事/電気設備工事 |  | 発生材処理
名 称 | 摘 要 | 数 量 | 単 位 | 単 価 | 金 額 | 備 考
撤去
1
式
計
電気設備工事 細目別内訳 | [5 empty] | 273
A.増改築工事/2A_3階病歴-洗濯室/電気設備工事 |  | 電灯設備 |  |  | 電灯分岐
名 称 | 摘 要 | 数 量 | 単 位 | 単 価 | 金 額 | 備 考
電灯分電盤 | L-3M(ｽﾃｯﾌﾟ1)
| 内機更新 | 1
面
照明器具 | A322
7
台
照明器具 | B321
1
台
照明器具 | B322
12
台
照明器具 | C322
2
台
配線器具
1
式
ケーブル
1
式
電線管
1
式
ボックス類
1
式
防火区画
貫通処理等 |  | 1
式
塗装工事
1
式
計
電気設備工事 細目別内訳 | [5 empty] | 274
A.増改築工事/2A_3階病歴-洗濯室/電気設備工事 |  | 電灯設備 |  |  | 非常照明・誘導灯
名 称 | 摘 要 | 数 量 | 単 位 | 単 価 | 金 額 | 備 考
照明器具 | V6
8
台
照明器具 | XBL
3
台
ケーブル
1
式
電線管
1
式
ボックス類
1
式
防火区画
貫通処理等 |  | 1
式
塗装工事
1
式
計
電気設備工事 細目別内訳 | [5 empty] | 275
A.増改築工事/2A_3階病歴-洗濯室/電気設備工事 |  | 電灯設備 |  |  | コンセント分岐
名 称 | 摘 要 | 数 量 | 単 位 | 単 価 | 金 額 | 備 考
配線器具
1
式
ケーブル
1
式
電線管
1
式
ボックス類
1
式
防火区画
貫通処理等 |  | 1
式
仮設工事
1
式
塗装工事
1
式
取外し再取付
1
式
計
電気設備工事 細目別内訳 | [5 empty] | 276
A.増改築工事/2A_3階病歴-洗濯室/電気設備工事 |  | 動力設備 |  |  | 動力分岐
名 称 | 摘 要 | 数 量 | 単 位 | 単 価 | 金 額 | 備 考
動力盤 | NM-3M1(ｽﾃｯﾌﾟ1)
| 屋内鋼板製 | 1
面
開閉器箱 | MCCB3P 50AF× 1個
(簡易防湿形) |  | 6
個
開閉器箱 | MCCB3P 100AF× 1個
(簡易防湿形) |  | 3
個
操作用押釦 | ON‐OFF
1
個
配線器具
1
式
ケーブル
1
式
電線管
1
式
ボックス類
1
式
塗装工事
1
式
計
電気設備工事 細目別内訳 | [5 empty] | 277
A.増改築工事/2A_3階病歴-洗濯室/電気設備工事 |  | 構内情報通信網設備
名 称 | 摘 要 | 数 量 | 単 位 | 単 価 | 金 額 | 備 考
情報用ｱｳﾄﾚｯﾄ
1
式
ボックス類
1
式
電線
1
式
電線管
1
式
計
電気設備工事 細目別内訳 | [5 empty] | 278
A.増改築工事/2A_3階病歴-洗濯室/電気設備工事 |  | 構内交換設備
名 称 | 摘 要 | 数 量 | 単 位 | 単 価 | 金 額 | 備 考
電話用ｱｳﾄﾚｯﾄ
1
式
ケーブル
1
式
電線管
1
式
ボックス類
1
式
防火区画
貫通処理等 |  | 1
式
塗装工事
1
式
計
電気設備工事 細目別内訳 | [5 empty] | 279
A.増改築工事/2A_3階病歴-洗濯室/電気設備工事 |  | 拡声設備
名 称 | 摘 要 | 数 量 | 単 位 | 単 価 | 金 額 | 備 考
ｽﾋﾟｰｶ | SC6Hi-1(3) V3
3
個
ｽﾋﾟｰｶ | SW1Hi-1(3) V3
1
個
ｽﾋﾟｰｶ | 天井直付3W ATT付
2
個
ケーブル
1
式
電線管
1
式
ボックス類
1
式
防火区画
貫通処理等 |  | 1
式
塗装工事
1
式
取外し再取付
1
式
計
電気設備工事 細目別内訳 | [5 empty] | 280
A.増改築工事/2A_3階病歴-洗濯室/電気設備工事 |  | 火災報知設備 |  |  | 自動火災報知
名 称 | 摘 要 | 数 量 | 単 位 | 単 価 | 金 額 | 備 考
ｽﾎﾟｯﾄ形感知器 | 差動式 2種 露出
7
個
光電式煙感知器 | 2種 非蓄積型 露出
1
個
ケーブル
1
式
電線管
1
式
ボックス類
1
式
防火区画
貫通処理等 |  | 1
式
塗装工事
1
式
立会検査
1
式
計
電気設備工事 細目別内訳 | [5 empty] | 281
A.増改築工事/2A_3階病歴-洗濯室/電気設備工事 |  | 発生材処理
名 称 | 摘 要 | 数 量 | 単 位 | 単 価 | 金 額 | 備 考
撤去
1
式
計
電気設備工事 細目別内訳 | [5 empty] | 282
A.増改築工事/2B_3階洗濯室-レストルーム/電気設備工事 |  | 電灯設備 |  |  | 電灯分岐
名 称 | 摘 要 | 数 量 | 単 位 | 単 価 | 金 額 | 備 考
ケーブル
1
式
電線管
1
式
ボックス
1
式
配線器具
1
式
照明器具 | B322
21
台
照明器具 | E121
1
台
照明器具 | b27
3
台
電灯分電盤 | L-3M1(ｽﾃｯﾌﾟ1)
| 内機更新 | 1
面
防火区画
貫通処理等 |  | 1
式
はつり工事
1
式
取外し再取付
1
式
計
電気設備工事 細目別内訳 | [5 empty] | 283
A.増改築工事/2B_3階洗濯室-レストルーム/電気設備工事 |  | 電灯設備 |  |  | 非常照明・誘導灯
名 称 | 摘 要 | 数 量 | 単 位 | 単 価 | 金 額 | 備 考
ケーブル
1
式
電線管
1
式
ボックス
1
式
照明器具 | U6
18
台
照明器具 | XBL
3
台
防火区画
貫通処理等 |  | 1
式
はつり工事
1
式
取外し再取付
1
式
計
電気設備工事 細目別内訳 | [5 empty] | 284
A.増改築工事/2B_3階洗濯室-レストルーム/電気設備工事 |  | 電灯設備 |  |  | コンセント分岐
名 称 | 摘 要 | 数 量 | 単 位 | 単 価 | 金 額 | 備 考
ケーブル
1
式
電線管
1
式
ボックス
1
式
配線器具
1
式
防火区画
貫通処理等 |  | 1
式
はつり工事
1
式
計
電気設備工事 細目別内訳 | [5 empty] | 285
A.増改築工事/2B_3階洗濯室-レストルーム/電気設備工事 |  | 動力設備 |  |  | 動力分岐
名 称 | 摘 要 | 数 量 | 単 位 | 単 価 | 金 額 | 備 考
電線
1
式
ケーブル
1
式
電線管
1
式
ボックス
1
式
防火区画
貫通処理等 |  | 1
式
はつり工事
1
式
計
電気設備工事 細目別内訳 | [5 empty] | 286
A.増改築工事/2B_3階洗濯室-レストルーム/電気設備工事 |  | 構内情報通信網設備
名 称 | 摘 要 | 数 量 | 単 位 | 単 価 | 金 額 | 備 考
電線
1
式
電線管
1
式
ボックス
1
式
情報用ｱｳﾄﾚｯﾄ | ﾓｼﾞｭﾗｰｼﾞｬｯｸ(RJ45) ×1
(金属製) |  | 11
個
計
電気設備工事 細目別内訳 | [5 empty] | 287
A.増改築工事/2B_3階洗濯室-レストルーム/電気設備工事 |  | 構内交換設備
名 称 | 摘 要 | 数 量 | 単 位 | 単 価 | 金 額 | 備 考
ケーブル
1
式
電線管
1
式
ボックス
1
式
電話用ｱｳﾄﾚｯﾄ | ﾓｼﾞｭﾗｰｼﾞｬｯｸ(RJ11) ×1
(金属製) |  | 11
個
防火区画
貫通処理等 |  | 1
式
はつり工事
1
式
計
電気設備工事 細目別内訳 | [5 empty] | 288
A.増改築工事/2B_3階洗濯室-レストルーム/電気設備工事 |  | 拡声設備
名 称 | 摘 要 | 数 量 | 単 位 | 単 価 | 金 額 | 備 考
ケーブル
1
式
電線管
1
式
ボックス
1
式
ｱｯﾃﾈｰﾀ | 1W S(金属製)
11
個
ｽﾋﾟｰｶ | SC6Hi-1(3) V0
11
個
ｽﾋﾟｰｶ | SC6Hi-1(3) V3
3
個
防火区画
貫通処理等 |  | 1
式
はつり工事
1
式
計
電気設備工事 細目別内訳 | [5 empty] | 289
A.増改築工事/2B_3階洗濯室-レストルーム/電気設備工事 |  | 火災報知設備 |  |  | 自動火災報知
名 称 | 摘 要 | 数 量 | 単 位 | 単 価 | 金 額 | 備 考
ケーブル
1
式
電線管
1
式
ボックス
1
式
ｽﾎﾟｯﾄ形感知器 | 差動式 2種 露出
11
個
ｽﾎﾟｯﾄ形感知器 | 定温式 1種 防水
3
個
光電式煙感知器 | 2種 非蓄積型 露出
3
個
光電式煙感知器 | 3種 非蓄積型 露出
2
個
電磁ﾚﾘｰｽﾞ | 防火戸用 ﾗｯﾁ式 埋 込
(自動閉鎖装置) |  | 2
個
防火区画
貫通処理等 |  | 1
式
はつり工事
1
式
取外し再取付
1
式
立会検査
1
式
計
電気設備工事 細目別内訳 | [5 empty] | 290
A.増改築工事/2B_3階洗濯室-レストルーム/電気設備工事 |  | 発生材処理
名 称 | 摘 要 | 数 量 | 単 位 | 単 価 | 金 額 | 備 考
撤去
1
式
計
電気設備工事 細目別内訳 | [5 empty] | 291
A.増改築工事/3A_委託控室・倉庫/電気設備工事 |  | 電灯設備 |  |  | 電灯分岐
名 称 | 摘 要 | 数 量 | 単 位 | 単 価 | 金 額 | 備 考
照明器具 | B322H
4
台
配線器具
1
式
ケーブル
1
式
金属線ぴ
1
式
ボックス類
1
式
計
電気設備工事 細目別内訳 | [5 empty] | 292
A.増改築工事/3A_委託控室・倉庫/電気設備工事 |  | 電灯設備 |  |  | 非常照明・誘導灯
名 称 | 摘 要 | 数 量 | 単 位 | 単 価 | 金 額 | 備 考
照明器具 | U6
2
台
ケーブル
1
式
計
電気設備工事 細目別内訳 | [5 empty] | 293
A.増改築工事/3A_委託控室・倉庫/電気設備工事 |  | 拡声設備
名 称 | 摘 要 | 数 量 | 単 位 | 単 価 | 金 額 | 備 考
ｽﾋﾟｰｶ | SC6Hi-1(3) V0
1
個
ｽﾋﾟｰｶ | SC6Hi-1(3) V3
1
個
ｱｯﾃﾈｰﾀ | 1W S(金属製)
1
個
ケーブル
1
式
金属線ぴ
1
式
計
電気設備工事 細目別内訳 | [5 empty] | 294
A.増改築工事/3A_委託控室・倉庫/電気設備工事 |  | 火災報知設備 |  |  | 自動火災報知
名 称 | 摘 要 | 数 量 | 単 位 | 単 価 | 金 額 | 備 考
ｽﾎﾟｯﾄ形感知器 | 定温式 1種 防水
2
個
ケーブル
1
式
ボックス類
1
式
取外し再取付
1
式
立会検査
1
式
計
電気設備工事 細目別内訳 | [5 empty] | 295
A.増改築工事/3B_薬局サテライト/電気設備工事 |  | 電灯設備 |  |  | 非常照明
名 称 | 摘 要 | 数 量 | 単 位 | 単 価 | 金 額 | 備 考
ケーブル
1
式
ボックス類
1
式
プレート類
1
式
照明器具 | U6
2
台
取外し再取付
1
式
計
電気設備工事 細目別内訳 | [5 empty] | 296
A.増改築工事/3B_薬局サテライト/電気設備工事 |  | 電灯設備 |  |  | コンセント分岐
名 称 | 摘 要 | 数 量 | 単 位 | 単 価 | 金 額 | 備 考
ケーブル
1
式
電線管
1
式
金属線ぴ
1
式
ボックス類
1
式
配線器具
1
式
はつり工事
1
式
計
電気設備工事 細目別内訳 | [5 empty] | 297
A.増改築工事/3B_薬局サテライト/電気設備工事 |  | 拡声設備
名 称 | 摘 要 | 数 量 | 単 位 | 単 価 | 金 額 | 備 考
ｽﾋﾟｰｶ | SC6Hi-1(3) V0
1
個
ｱｯﾃﾈｰﾀ | 1W S(金属製)
1
個
ケーブル
1
式
金属線ぴ
1
式
取外し再取付
1
式
計
電気設備工事 細目別内訳 | [5 empty] | 298
A.増改築工事/3B_薬局サテライト/電気設備工事 |  | 発生材処理
名 称 | 摘 要 | 数 量 | 単 位 | 単 価 | 金 額 | 備 考
撤去
1
式
計
電気設備工事 細目別内訳 | [5 empty] | 299
A.増改築工事/仮A_3階B病棟-仮薬局/電気設備工事 |  | 電灯設備 |  |  | 電灯分岐
名 称 | 摘 要 | 数 量 | 単 位 | 単 価 | 金 額 | 備 考
電灯分電盤 | L-3B(ｽﾃｯﾌﾟ1)
| 内機更新 | 1
面
照明器具 | A322H
12
台
照明器具 | B322
4
台
照明器具 | B322H
36
台
配線器具
1
式
ケーブル
1
式
電線管
1
式
金属線ぴ
1
式
ボックス類
1
式
防火区画
貫通処理等 |  | 1
式
取外し再取付
1
式
計
電気設備工事 細目別内訳 | [5 empty] | 300
A.増改築工事/仮A_3階B病棟-仮薬局/電気設備工事 |  | 電灯設備 |  |  | 非常照明・誘導灯
名 称 | 摘 要 | 数 量 | 単 位 | 単 価 | 金 額 | 備 考
照明器具 | U6
22
台
照明器具 | XBL
3
台
照明器具 | YBL
1
台
ケーブル
1
式
ボックス類
1
式
防火区画
貫通処理等 |  | 1
式
取外し再取付
1
式
計
電気設備工事 細目別内訳 | [5 empty] | 301
A.増改築工事/仮A_3階B病棟-仮薬局/電気設備工事 |  | 電灯設備 |  |  | コンセント分岐
名 称 | 摘 要 | 数 量 | 単 位 | 単 価 | 金 額 | 備 考
配線器具
1
式
ケーブル
1
式
電線管
1
式
金属線ぴ
1
式
合成樹脂線ぴ
1
式
金属ﾀﾞｸﾄ･ﾄﾗﾌ
1
式
ボックス類
1
式
防火区画
貫通処理等 |  | 1
式
計
電気設備工事 細目別内訳 | [5 empty] | 302
A.増改築工事/仮A_3階B病棟-仮薬局/電気設備工事 |  | 動力設備 |  |  | 動力分岐
名 称 | 摘 要 | 数 量 | 単 位 | 単 価 | 金 額 | 備 考
電線
1
式
ケーブル
1
式
電線管
1
式
ボックス類
1
式
電動機等接続
1
式
開閉器箱 | ELCB2P 50AF× 1個
(屋外形) |  | 1
個
開閉器箱 | ELCB3P 50AF× 1個
(屋外形) |  | 1
個
はつり工事
1
式
塗装工事
1
式
計
電気設備工事 細目別内訳 | [5 empty] | 303
A.増改築工事/仮A_3階B病棟-仮薬局/電気設備工事 |  | 構内情報通信網設備
名 称 | 摘 要 | 数 量 | 単 位 | 単 価 | 金 額 | 備 考
二重床用
情報用ｱｳﾄﾚｯﾄ |  | 1
式
合成樹脂線ぴ
1
式
ボックス類
1
式
計
電気設備工事 細目別内訳 | [5 empty] | 304
A.増改築工事/仮A_3階B病棟-仮薬局/電気設備工事 |  | 構内交換設備
名 称 | 摘 要 | 数 量 | 単 位 | 単 価 | 金 額 | 備 考
電話用ｱｳﾄﾚｯﾄ | ﾓｼﾞｭﾗｰｼﾞｬｯｸ(RJ11) ×1
(金属製) |  | 14
個
二重床用
電話用ｱｳﾄﾚｯﾄ |  | 1
式
ケーブル
1
式
電線管
1
式
金属線ぴ
1
式
合成樹脂線ぴ
1
式
金属ﾀﾞｸﾄ･ﾄﾗﾌ
1
式
防火区画
貫通処理等 |  | 1
式
計
電気設備工事 細目別内訳 | [5 empty] | 305
A.増改築工事/仮A_3階B病棟-仮薬局/電気設備工事 |  | 情報表示設備 |  |  | 時刻表示
名 称 | 摘 要 | 数 量 | 単 位 | 単 価 | 金 額 | 備 考
ｱﾅﾛｸﾞ子時計 | SWR30 Gp B1
5
個
ケーブル
1
式
金属線ぴ
1
式
防火区画
貫通処理等 |  | 1
式
計
電気設備工事 細目別内訳 | [5 empty] | 306
A.増改築工事/仮A_3階B病棟-仮薬局/電気設備工事 |  | 拡声設備
名 称 | 摘 要 | 数 量 | 単 位 | 単 価 | 金 額 | 備 考
ｽﾋﾟｰｶ | SC6Hi-1(3) V0
3
個
ｱｯﾃﾈｰﾀ | 1W S(金属製)
3
個
ケーブル
1
式
金属線ぴ
1
式
取外し再取付
1
式
計
電気設備工事 細目別内訳 | [5 empty] | 307
A.増改築工事/仮A_3階B病棟-仮薬局/電気設備工事 |  | テレビ共同受信設備
名 称 | 摘 要 | 数 量 | 単 位 | 単 価 | 金 額 | 備 考
直列ﾕﾆｯﾄ | CS- 7F- 7WE
（金属ﾌﾟﾚｰﾄ） |  | 2
個
分配器 | 一般 屋内 SH-D2
1
個
ケーブル
1
式
金属線ぴ
1
式
計
電気設備工事 細目別内訳 | [5 empty] | 308
A.増改築工事/仮A_3階B病棟-仮薬局/電気設備工事 |  | 防犯・入退室管理設備 |  |  | 入退室管理
名 称 | 摘 要 | 数 量 | 単 位 | 単 価 | 金 額 | 備 考
電気錠制御盤 | 2線式
1
台
ﾃﾝｷｰ | 電気錠用
1
台
ケーブル
1
式
金属線ぴ
1
式
防火区画
貫通処理等 |  | 1
式
計
電気設備工事 細目別内訳 | [5 empty] | 309
A.増改築工事/仮A_3階B病棟-仮薬局/電気設備工事 |  | 火災報知設備 |  |  | 自動火災報知
名 称 | 摘 要 | 数 量 | 単 位 | 単 価 | 金 額 | 備 考
ｽﾎﾟｯﾄ形感知器 | 定温式 1種 防水
6
個
光電式煙感知器 | 2種 非蓄積型 露出
4
個
光電式煙感知器 | 3種 蓄積型 露出
1
個
電磁ﾚﾘｰｽﾞ | 防火戸用 ｱｰﾑ式 埋 込
(自動閉鎖装置) |  | 1
個
中継器 | 一般感知器用4回線4ｱﾄﾞﾚｽ
1
台
ケーブル
1
式
ボックス類
1
式
防火区画
貫通処理等 |  | 1
式
取外し再取付
1
式
立会検査
1
式
計
電気設備工事 細目別内訳 | [5 empty] | 310
A.増改築工事/仮A_3階B病棟-仮薬局/電気設備工事 |  | 発生材処理
名 称 | 摘 要 | 数 量 | 単 位 | 単 価 | 金 額 | 備 考
撤去
1
式
計
電気設備工事 細目別内訳 | [5 empty] | 311
B.インフラ等工事/1.改修 インフラ設備/電気設備 |  | 電灯設備 |  |  | 電灯分岐
名 称 | 摘 要 | 数 量 | 単 位 | 単 価 | 金 額 | 備 考
照明器具 | C321
7
台
配線器具
1
式
金属線ぴ
1
式
電線
1
式
電線管
1
式
計
電気設備工事 細目別内訳 | [5 empty] | 312
B.インフラ等工事/1.改修 インフラ設備/電気設備 |  | 動力設備 |  |  | 動力幹線
名 称 | 摘 要 | 数 量 | 単 位 | 単 価 | 金 額 | 備 考
電線
1
式
ケーブル
1
式
電線管
1
式
計
電気設備工事 細目別内訳 | [5 empty] | 313
B.インフラ等工事/1.改修 インフラ設備/電気設備 |  | 動力設備 |  |  | 動力分岐
名 称 | 摘 要 | 数 量 | 単 位 | 単 価 | 金 額 | 備 考
電線
1
式
ケーブル
1
式
電線管
1
式
ボックス類
1
式
電動機接続
1
式
開閉器箱 | MCCB3P 50AF× 1個
(一般形) |  | 1
個
動力盤 | P-4A(ｽﾃｯﾌﾟ1)
| 改造 | 1
面
動力盤 | P-3M(ｽﾃｯﾌﾟ1)
| 改造 | 1
面
動力盤 | P-1M2(ｽﾃｯﾌﾟ1)
| 改造 | 1
面
動力盤 | NM-1M2(ｽﾃｯﾌﾟ1)
| 屋外ステンレス製 | 1
面
防火区画
貫通処理等 |  | 1
式
はつり工事
1
式
計
電気設備工事 細目別内訳 | [5 empty] | 314
B.インフラ等工事/1.改修 インフラ設備/電気設備 |  | 受変電設備
名 称 | 摘 要 | 数 量 | 単 位 | 単 価 | 金 額 | 備 考
高圧き電盤No.6 | サービス棟第2電気室
増設 | 既設盤接続盤間配線含む | 1
面
電線
1
式
ケーブル
1
式
電線管
1
式
計
電気設備工事 細目別内訳 | [5 empty] | 315
B.インフラ等工事/1.改修 インフラ設備/電気設備 |  | 発生材処理
名 称 | 摘 要 | 数 量 | 単 位 | 単 価 | 金 額 | 備 考
撤去
1
式
計
発生材処理・スクラップ 細目別内訳 | [5 empty] | 316
発生材処理・スクラップ |  | 発生材処理・スクラップ
名 称 | 摘 要 | 数 量 | 単 位 | 単 価 | 金 額 | 備 考
発生材処理・スク
ラップ |  | 1
式
計

## 積み上げ共通仮設費
共通仮設費(積上) 明細 | [5 empty] | 317
名 称 | 摘 要 | 数 量 | 単 位 | 単 価 | 金 額 | 備 考
仮囲い | 仮囲鉄板
| H=2.0m | 1
| 15か月 |  | 式 |  | 積上げ共通仮設費にて計上
ｼﾞｬﾊﾞﾗｹﾞｰﾄ | W6000×H2000
| 15か月 | 1
|  |  | 式 |  | 積上げ共通仮設費にて計上
仮囲い | 仮囲鉄板
| H=2.0m | 1
| 9か月 |  | 式 |  | 積上げ共通仮設費にて計上
ｼﾞｬﾊﾞﾗｹﾞｰﾄ | W6000×H2000
| 9か月 | 1
|  |  | 式 |  | 積上げ共通仮設費にて計上
ｼﾞｬﾊﾞﾗｹﾞｰﾄ | W10000×H2000
| 9か月 | 1
|  |  | 式 |  | 積上げ共通仮設費にて計上
ｶﾗｰｺｰﾝ+ﾊﾞｰ | @2000
| 9か月 | 1
|  |  | 式 |  | 積上げ共通仮設費にて計上
交通誘導員
1
|  |  | 式 |  | 積上げ共通仮設費にて計上
化学物質濃度測定 | ﾊﾟｯｼﾌﾞ型採集機器
| ﾎﾙﾑｱﾙﾃﾞﾋﾄﾞ,ﾄﾙｴﾝ,ｷｼﾚﾝ,ｴﾁﾙﾍﾞﾝｾﾞﾝ | 1
| ﾊﾟﾗｼﾞｸﾛﾛﾍﾞﾝｾﾞﾝ,ｽﾁﾚﾝ |  | 式 |  | 積上げ共通仮設費にて計上
ﾗﾌﾃﾚｰﾝｸﾚｰﾝ | 25t吊り ｵﾍﾟﾚｰﾀ付き 賃料
(油圧伸縮ｼﾞﾌﾞ型) | 標準 | 1
|  |  | 式 |  | 積上げ共通仮設費にて計上
仮設歩道
1
|  |  | 式 |  | 積上げ共通仮設費にて計上